## Tabela
[5 empty] | Previsto |  |  | Realizado
-MATERIAL | [7 empty] | 102490.08 | 17372658.16
-Aparelhos, Equipamentos, Utensílios Médicos-Odontológicos, Laboratorial e Hospitalar | [7 empty] | R$ 0,00 | 1032912.66
| Item: | Periodo: | Modalidade: | Qtde prevista: | Valor unit. estimado: | Valor total estimado: | Qtde. realizada: | Valor médio realizado: (variação) | Valor total realizado: (variação)
(variação)
| (ID 14023)Bomba de infusão: equipamento construído em plástico rígido e resistente; Tela para ajustes e configurações; Painel para registro de volume infundido; indicadores de funcionamento; equipamento compatível com equipo padrão de qualquer marca; Possuir alarmes audiovisuais; Sensor de gotas; ajuste de volume de infusão pré definido; Modos de trabalho: ml/h e gotas/min; indicação de oclusão no sistema; função purgar; gravação automática da última infusão; função BOLUS/Purgar. (Registro ANVISA) | Anual | PE | 1 | 6360 | 6360 | 0 | 0 | 0
| Medida: Unidade | [5 empty] | 0% | 0% | 0%
| (ID 14070)Cadeira para punção venosa: assento com encosto e estofado injetado; tecido sintético impermeável, apoio de braço regulável e suporte de soro em inox; pintura da cadeira com tratamento antiferrugem, capacidade de no mínimo 150 kg; dimensões mínimas do assento: 50x50 cm. | Anual | PE | 3 | 2492 | 7476 | 0 | 0 | 0
| Medida: Unidade | [5 empty] | 0% | 0% | 0%
| (ID 14075)Suporte de soro em inox: Base em quadripé fixa. Dois ou quatro ganchos na extremidade superior; regulagem por meio de mandril de PVC; altura mínima: 1,24 m e altura máxima: 2,10. Suporte com 3 ou 4 rodízios em plástico resistente. | Anual | PE | 1 | 350 | 350 | 0 | 0 | 0
| Medida: Unidade | [5 empty] | 0% | 0% | 0%
| (ID 14051)AUTOCLAVE DIGITAL: Com painel digital com instruções. Pressostato digital. Termostato para proteção em caso de excesso de temperatura. Sensor de porta aberta com indicação no painel. Desaeração e despressurização automática. Controle eletrônico que desarma o sistema em caso de aumento da temperatura ou pressão acima do padrão. Chave geral. Fusível na placa eletrônica. Desligamento automático ao final do ciclo. Bandejas em alumínio; filtro para evitar entupimento da válvula de saída. Alimentação: bivolt ou 220v; potência: até 1200 watts; alarme sonoro em caso de erros de funcionamento; temperatura: 127ºc; tempo de esterilização: 15 a 30 min; tempo de secagem: 30 a 60 min; secagem com porta fechada ou entreaberta. | Anual | PE | 1 | 4481.3 | 4481.3 | 0 | 0 | 0
| Medida: Unidade | [5 empty] | 0% | 0% | 0%
| (ID 14026)Aspirador cirúrgico para secreção, sangue e saliva - Portátil: bivolt; vácuo máximo de 25 polegadas de Hg, válvula de segurança: contra transbordamento do frasco; vazão livre: até 20 lt/min; Capacidade: 1,3 a 3 litros; Fácil higienização; deve vir acompanhado do manual de instruções; (Registro ANVISA) | Anual | PE | 1 | 6360 | 6360 | 0 | 0 | 0
| Medida: Unidade | [5 empty] | 0% | 0% | 0%
| (ID 14048)CARRO DE EMERGÊNCIA - Estrutura construída com chapa de aço ou alumínio com tratamento antiferrugem, pintura eletrostática epóxi. Estrutura reforçada - Bandeja superior em aço inox com borda de retenção ou gradil de proteção nas laterais e ao fundo - puxadores laterais - no mínimo 04 gavetas, com trilho telescópico - Sistema que possibilite lacre único para todas as gavetas. - As primeiras duas gavetas superiores deverão apresentar entre 20 e 30 divisórias. - Suporte de soro ajustável na altura. - Suporte para cardioversor com borda de proteção, giro livre de 360º e dimensões no mínimo de 400mm x 400mm - Suporte para cilindro de oxigênio com fecho tipo velcro. - Tábua de massagem cardíaca em acrílico. - Régua com pelo menos 04 tomadas elétricas padrão NBR, 2P + T com cabo força de no mínimo 3m. - Montado com rodízios giratórios, com trava e banda de rodagem - Dimensões aproximadas entre: 1000mm a 1200mm de altura, 500mm a 700mm de largura e 500 a 700 mm de profundidade. | Anual | PE | 2 | 2148.43 | 4296.86 | 0 | 0 | 0
| Medida: Unidade | [5 empty] | 0% | 0% | 0%
| (ID 14049)ULTRASSOM: equipamento de ultrassom que conte com as frequências de 1 e 3MHz e 21W de potência, de Metal e Polipropileno; bivolt; painel com inclinação; aplicador ergonômico e à prova de água com ERA (área efetiva de radiação) de 7cm². | Anual | PE | 1 | 1556.5 | 1556.5 | 0 | 0 | 0
| Medida: Unidade | [5 empty] | 0% | 0% | 0%
| (ID 14081)Laser de Diodo Infravermelho para Incisão em Tecido Mole - Emite luz laser infravermelha de alta potência (ajustável com potência útil máxima de 5 a 9,0 W), utilizada em cirurgia; Comprimento de onda: 808 a 980 nm ± 20 nm; Modo de Exposição: contínuo, pulso único e repetitiva. Devem acompanhar o produto no mínimo dois óculos de proteção, fibra ótica, caneta e pedal. Voltagem 220V. | Anual | PE | 1 | 3951 | 3951 | 0 | 0 | 0
| Medida: Unidade | [5 empty] | 0% | 0% | 0%
| (ID 14068)Carro maca hospitalar: com regulagem de altura; leito fixo estofado, com espuma e revestido em tecido sintético impermeável, cabeceira regulável através de cremalheira; grades laterais de abaixar em tubo de aço carbono; regulagem de altura através de manivela cromada e escamoteável; sistema de elevação em tubo de aço retangular; para-choque de proteção redondo nos quatro cantos do leito; suporte para soro com dois ganchos em aço inox (T); rodízios giratórios, com sistema de freio, acabamento em pintura epóxi, com tratamento ferruginoso. Capacidade de no mínimo 150 Kg. Dimensão mínimas: 2,00 x 0,60 x 0,60 m. Altura: 0,95m a 1,00m. | Anual | PE | 1 | 4680 | 4680 | 0 | 0 | 0
| Medida: Unidade | [5 empty] | 0% | 0% | 0%
| (ID 14136)ALICATE DE ORDENHA AUTOMÁTICA, com operação contínua através de acionamento por interruptor integrado. Possibilidade de ajuste de velocidade de ordenha até 400mm/s. Alinhamento automático dos tubos durante o uso. Desenvolvido para qualquer marca de bolsa de sangue disponível no mercado. Possibilidade de uso em bancada de trabalho e manual. Ordenha de tubos até 6,5mm. Ergonômico de uso ambidestro, (peso igual ou inferior a 700g). Alimentação elétrica 220 ou Bivolt. Manual de instruções em português | Anual | PE | 9 | 17999 | 161991 | 0 | 0 | 0
| Medida: Unidade | [5 empty] | 0% | 0% | 0%
| (ID 14175)SELADORA DIELÉTRICA: Equipamento de bancada para tubo de PVC de bolsa de sangue: Cabeçote de selagem múltipla, fixa e móvel; Selagem automática; uso contínuo de grande volume; Tempo de selagem menor ou igual a 1,5 segundos; ajuste automático da espessura de solda independente do diâmetro do tubo; Proteção anti respingos no procedimento de selagem; Cabeçote de selagem fixo junto ao gabinete e de fácil limpeza pelo usuário; Cabeçote de selagem removível para limpeza; Procedimento de extração do tubo após a selagem sem uso de ferramentas e sem extravase de sangue; Alça para transporte em material resistente, compatível com o peso do equipamento. O fornecedor deve realizar a Qualificação da Instalação (QI) e a Qualificação Operacional (QO) do equipamento e entregar os respectivos relatórios. Tensão de alimentação 230VCA / 50-60Hz. Cabo do cabeçote móvel 1,7m ± 20%; Garantia de um ano a partir da data de recebimento definitivo e assistência técnica nacional. Manual de instruções em português. | Anual | PE | 5 | 20922 | 104610 | 0 | 0 | 0
| Medida: Unidade | [5 empty] | 0% | 0% | 0%
| (ID 13063)Agitador de Plaquetas de bancada. Equipamento homogeneizador horizontal para concentrados de plaquetas, com capacidade mínima de 20 unidades, movimentos oscilatórios 70 ± 5 oscilações por minuto, gavetas sobrepostas móveis e removíveis, com manuseio individual sem interrupções no movimento oscilatório. Sistema de segurança com alarme sonoro em caso de interrupção de oscilação. Gabinete com base fixa e compartimento oscilante em material inoxidável. Estantes construídas com malha metálica de circulação de ar e material inoxidável. Alimentação: 220V 60Hz. Dimensões aproximadas: 400 x 450 x 423 (AxLxP). | Anual | PE | 4 | 30000 | 120000 | 0 | 0 | 0
| Medida: Unidade | [5 empty] | 0% | 0% | 0%
| (ID 14166)BALANÇA ANTROPOMÉTRICA DIGITAL: Tensão de entrada 220 V ± 10% 60Hz; Uso ambulatorial para medição de massa corpórea e altura; capacidade de medição de até 200kg, com divisões de 100g;Possuir exibição de peso através de display em LED ou LCD; Possuir função "tara"; estrutura em chapa de aço carbono e pintura resistente a corrosão; plataforma nas dimensões aproximadas de 0,40 x 0,45m, revestida em material emborrachado e antiderrapante; régua antropométrica com escala mínima de 1,00m a 2,00m e divisões a cada centímetro, feita em material metálico e resistente à corrosão; pés reguláveis, feitos de material emborrachado; indicação de sobrecarga; homologação pelo IPEM/INMETRO, PROCEDÊNCIA NACIONAL GARANTIA 12 meses. CERTIFICADA, APROVADA E AFERIDA PELO IPEM/INMETRO. O fornecedor deve realizar a Qualificação da Instalação (QI) e a Qualificação Operacional (QO) do equipamento e entregar os respectivos relatórios. Certificado de Calibração rastreável à RBC, conforme ABNT NBR ISO IEC 17025/2017. Registro/cadastro ANVISA. | Anual | PE | 10 | 1080 | 10800 | 0 | 0 | 0
| Medida: Unidade | [5 empty] | 0% | 0% | 0%
| (ID 13087)Centrífuga refrigerada de solo para centrifugação de bolsas de sangue com no mínimo 6 (seis) Caçapas. | Anual | PE | 2 | 298000 | 596000 | 0 | 0 | 0
| Medida: Unidade | [5 empty] | 0% | 0% | 0%
-Equipamentos Ativos de Rede para Rede Local | [7 empty] | 0 | 40000
| Item: | Periodo: | Modalidade: | Qtde prevista: | Valor unit. estimado: | Valor total estimado: | Qtde. realizada: | Valor médio realizado: (variação) | Valor total realizado: (variação)
(variação)
| (ID 13521)Equipamento de Rede do Tipo Switch (comutador): 48 portas RJ45 10/100/1000 + 4 portas SFP 10G. | Mensal | PE | 8 | 5000 | 40000 | 0 | 0 | 0
| Medida: Unidade | [5 empty] | 0% | 0% | 0%
-Equipamentos de Microinformática | [7 empty] | 0 | 12500
| Item: | Periodo: | Modalidade: | Qtde prevista: | Valor unit. estimado: | Valor total estimado: | Qtde. realizada: | Valor médio realizado: (variação) | Valor total realizado: (variação)
(variação)
| (ID 13198)LEITOR DE CÓDIGO DE BARRA - com botão de acionamento na parte inferior, equipamento com ou sem fio e conexão via USB | Anual | PE | 25 | 500 | 12500 | 0 | 0 | 0
| Medida: Unidade | [5 empty] | 0% | 0% | 0%
-Gás Engarrafado | [7 empty] | 0 | 587.92
| Item: | Periodo: | Modalidade: | Qtde prevista: | Valor unit. estimado: | Valor total estimado: | Qtde. realizada: | Valor médio realizado: (variação) | Valor total realizado: (variação)
(variação)
| (ID 8997)Gás liquefeito de petróleoglp, material: gás butano, unidade de fornecimento: botijão com 13 kg. | Semestral | PE | 8 | 73.49 | 587.92 | 0 | 0 | 0
| Medida: Unidade | [5 empty] | 0% | 0% | 0%
-Gêneros de Alimentação | [7 empty] | 0 | 315823.1
| Item: | Periodo: | Modalidade: | Qtde prevista: | Valor unit. estimado: | Valor total estimado: | Qtde. realizada: | Valor médio realizado: (variação) | Valor total realizado: (variação)
(variação)
| (ID 14440)BISCOITO de polvilho salgado, embalagem com aproximadamente 80g; Características: crocante. Composição básica: sem glúten e sem lactose. Embalagem de material atóxico e rótulo de acordo com legislação da ANVISA, constando data de fabricação e prazo de validade. No ato da entrega o produto deverá ter validade mínima de 6 (seis) meses. | Mensal | PE | 20000 | 4.82 | 96400 | 0 | 0 | 0
| Medida: Unidade | [5 empty] | 0% | 0% | 0%
| (ID 14205)BISCOITO SALGADO INTEGRAL, composição básica farinha de trigo, farinha de trigo integral enriquecida com ácido fólico e ferro, gordura vegetal hidrogenada, açúcar e outras substâncias permitidas, acondicionado em embalagens impermeáveis e individuais, com aproximadamente 25g. As embalagens devem conter externamente os dados de identificação, procedência, informações nutricionais, número de lote, data de validade, quantidade de produto. Validade mínima de 6 meses a partir da data de entrega. | Mensal | PE | 20000 | 0.84 | 16800 | 0 | 0 | 0
| Medida: Unidade | [5 empty] | 0% | 0% | 0%
| (ID 14216)DOCE DE GOIABA em tablete sem açúcar, embalados individualmente com aproximadamente 20g cada e acondicionados para transporte me embalagem plástica ou papelão. A embalagem deverá conter externamente os dados de identificação, procedência, informações nutricionais, número de lote, data de validade, quantidade de produto. Validade mínima de 6 meses a partir da data de entrega | Mensal | PE | 20000 | 3 | 60000 | 0 | 0 | 0
| Medida: Unidade | [5 empty] | 0% | 0% | 0%
| (ID 14179)Biscoito em barra com recheio de chocolate de aproximadamente de 30g, embalados individualmente e acondicionadas para transporte em caixas de plástico ou papelão. A embalagem deverá conter externamente os dados de identificação, procedência, informações nutricionais, número de lote, data de validade, quantidade de produto. Validade mínima de 6 meses a partir da data de entrega. | Mensal | PE | 15000 | 1.06 | 15900 | 0 | 0 | 0
| Medida: Embalagem | [5 empty] | 0% | 0% | 0%
| (ID 14424)BISCOITO, Descrição: salgado integral, composição básica farinha de trigo, farinha de trigo integral enriquecida com ácido fólico e ferro, gordura vegetal hidrogenada, açúcar e outras substâncias permitidas, acondicionado em embalagens impermeáveis e individuais, com aproximadamente 25g. As embalagens devem conter externamente os dados de identificação, procedência, informações nutricionais, número de lote, data de validade, quantidade de produto. Validade mínima de 6 meses a partir da data de entrega | Mensal | PE | 20000 | 0.88 | 17600 | 0 | 0 | 0
| Medida: Unidade | [5 empty] | 0% | 0% | 0%
| (ID 14183)Biscoito em barra com recheio sabor goiaba, em embalagens individuais de aproximadamente de 30g e acondicionadas para transporte em caixas de plástico ou papelão. A embalagem deverá conter externamente os dados de identificação, procedência, informações nutricionais, número de lote, data de validade, quantidade de produto. Validade mínima de 6 meses a partir da data de entrega | Mensal | PE | 15000 | 1.61 | 24150 | 0 | 0 | 0
| Medida: Embalagem | [5 empty] | 0% | 0% | 0%
| (ID 14212)Bolo pronto para consumo com, no mínimo, 30g sabor baunilha, tipo com recheio, embalados individualmente e acondicionados para transporte em caixas de plástico ou de papelão. As embalagens devem conter externamente os dados de identificação, procedência, informações nutricionais, número de lote, data de validade, quantidade de produto. Validade mínima de 6 meses a partir da data de entrega | Mensal | PE | 15000 | 1.62 | 24300 | 0 | 0 | 0
| Medida: Unidade | [5 empty] | 0% | 0% | 0%
| (ID 14215)CHOCOLATE - composto por camadas intercaladas de biscoito wafer e chocolate ao leite embalados individualmente. A embalagem deverá conter externamente os dados de identificação, procedência, informações nutricionais, número de lote, data de validade, quantidade de produto. Validade mínima de 6 meses a partir da data de entrega | Mensal | PE | 5000 | 0.91 | 4550 | 0 | 0 | 0
| Medida: Unidade | [5 empty] | 0% | 0% | 0%
| (ID 14218)DOCE TIPO RAPADURA embalado individualmente com aproximadamente 20g cada. Ingrediente único: cana de Açúcar 100% Natural. A embalagem deverá conter externamente os dados de identificação, procedência, informações nutricionais, número de lote, data de validade, quantidade de produto. Validade mínima de 6 meses a partir da data de entrega. | Mensal | PE | 20000 | 1.18 | 23600 | 0 | 0 | 0
| Medida: Unidade | [5 empty] | 0% | 0% | 0%
| (ID 14217)DOCE TIPO PAÇOCA, a base de amendoim, contendo aproximadamente 16g, embalados individualmente e acondicionados para transporte em caixas de plástico ou papelão. A embalagem deverá conter externamente os dados de identificação, procedência, informações nutricionais, número de lote, data de validade, quantidade de produto. Validade mínima de 6 meses a partir da data de entrega | Mensal | PE | 6500 | 1.42 | 9230 | 0 | 0 | 0
| Medida: Unidade | [5 empty] | 0% | 0% | 0%
| (ID 14219)BALA DE GELATINA, em formato de dentadura, nas cores rosa e branco, sabores de morango e framboesa, embalagens de aproximadamente 15g. Embaladas individualmente e acondicionadas em caixas de no mínimo 180g, acondicionados em caixas de papelão ou plástico de até 10kg. A embalagem deverá conter externamente os dados de identificação, procedência, informações nutricionais, número de lote, data de validade, quantidade de produto. Validade mínima de 6 meses a partir da data de entrega. | Mensal | PE | 6500 | 0.84 | 5460 | 0 | 0 | 0
| Medida: Unidade | [5 empty] | 0% | 0% | 0%
| (ID 9275)Café torrado e moído,marcas de referência: *, características: do tipo arábica,grãos selecionados,embalado a vácuo e de primeira qualidade, unidade de fornecimento: pacote de 500 gramas. | Semestral | PE | 530 | 5.27 | 2793.1 | 0 | 0 | 0
| Medida: Pacote | [5 empty] | 0% | 0% | 0%
| (ID 14397)CHOCOLATE – Bombom de chocolate ao leite com uma camada de waffer e recheio cremoso de castanha de caju de aproximadamente 20g embalados individualmente. A embalagem deverá ter aproximadamente 900g e conter dados de identificação, procedência, informações nutricionais, número de lote, data de validade, quantidade de produto. Validade mínima de 6 meses a partir da data de entrega. | Mensal | PE | 4000 | 1.88 | 7520 | 0 | 0 | 0
| Medida: Unidade | [5 empty] | 0% | 0% | 0%
| (ID 14416)CHOCOLATE – Bombom de chocolate branco com uma camada de waffer e recheio cremoso de chocolate ao leite de aproximadamente 20g embalados individualmente. A embalagem deverá ter aproximadamente 900g e conter dados de identificação, procedência, informações nutricionais, número de lote, data de validade, quantidade de produto. Validade mínima de 6 meses a partir da data de entrega. | Mensal | PE | 4000 | 1.88 | 7520 | 0 | 0 | 0
| Medida: Unidade | [5 empty] | 0% | 0% | 0%
-Máquinas, Utensílios e Equipamentos Diversos | [7 empty] | R$ 0,00 | 15785
| Item: | Periodo: | Modalidade: | Qtde prevista: | Valor unit. estimado: | Valor total estimado: | Qtde. realizada: | Valor médio realizado: (variação) | Valor total realizado: (variação)
(variação)
| (ID 12188)Aparelho ar condicionado, capacidade: 24.000 btu/h, gás r410a, tipo: split hi-wall, tensão: monofásico 220v, características técnicas mínimas: tecnologia inverter, instalado, demais especificações conforme termo de referência | Anual | PE | 4 | 1400 | 5600 | 0 | 0 | 0
| Medida: Unidade | [5 empty] | 0% | 0% | 0%
| (ID 12189)Aparelho ar condicionado, capacidade: 30.000 btu/h, gás r410a, tipo: split hi-wall, tensão: monofásico 220v, características técnicas mínimas: tecnologia inverter, instalado, demais especificações conforme termo de referência | Anual | PE | 3 | 3395 | 10185 | 0 | 0 | 0
| Medida: Unidade | [5 empty] | 0% | 0% | 0%
-Material biológico | [7 empty] | 0 | 3667.4
| Item: | Periodo: | Modalidade: | Qtde prevista: | Valor unit. estimado: | Valor total estimado: | Qtde. realizada: | Valor médio realizado: (variação) | Valor total realizado: (variação)
(variação)
| (ID 13141)CEPA PADRÃO PSEUDOMONAS AERUGINOSA¿ LIOFILIZADA - Frascos com cepa liofilizada composta de no mínimo 500 UFC (unidade de formação de colônias). Para o uso como controle de qualidade microbiológico em frascos de meio de cultura líquido. | Mensal | PE | 2 | 476.3 | 952.6 | 0 | 0 | 0
| Medida: Unidade | [5 empty] | 0% | 0% | 0%
| (ID 13150)CEPA PADRÃO CANDIDA ALBICANS LIOFILIZADA - Frascos com cepa liofilizada composta de no mínimo 500 UFC (unidade de formação de colônias). | Mensal | PE | 2 | 424.6 | 849.2 | 0 | 0 | 0
| Medida: Frasco | [5 empty] | 0% | 0% | 0%
| (ID 13147)CEPA PADRÃO ESCHERICHIA COLI LIOFILIZADA - Frascos com cepa liofilizada composta de no mínimo 500 UFC (unidade de formação de colônias). Para o uso como controle de qualidade microbiológico em frascos de meio de cultura líquido. | Mensal | PE | 2 | 416.9 | 833.8 | 0 | 0 | 0
| Medida: Unidade | [5 empty] | 0% | 0% | 0%
| (ID 13144)CEPA PADRÃO STAPHYLOCOCCUS AUREUS LIOFILIZADA - Frascos com cepa liofilizada composta de no mínimo 500 UFC (unidade de formação de colônias). Para o uso como controle de qualidade microbiológico em frascos de meio de cultura líquido. | Mensal | PE | 2 | 515.9 | 1031.8 | 0 | 0 | 0
| Medida: Unidade | [5 empty] | 0% | 0% | 0%
-Material de Acondicionamento e Embalagem | [7 empty] | 0 | 218006.65
| Item: | Periodo: | Modalidade: | Qtde prevista: | Valor unit. estimado: | Valor total estimado: | Qtde. realizada: | Valor médio realizado: (variação) | Valor total realizado: (variação)
(variação)
| (ID 14017)Caixa Térmica - Capacidade da caixa 5 a 7 Litros; tampa articulada; alça em PP (polipropileno); parede interna em PS (poliestireno) parede externa em PAD (polietileno de alta densidade) entre paredes de PU (poliuretano); material atóxico | Anual | PE | 1 | 217 | 217 | 0 | 0 | 0
| Medida: Unidade | [5 empty] | 0% | 0% | 0%
| (ID 13536)CAIXA, coletora para material perfuro-cortante 7l - Características do material: capacidade de 7 L, com alça dupla, revestimento interno com sacola plástica, fundo rígido, bandeja interna para o fundo e cinta lateral para evitar vazamentos; deve estar semi-montada com indicações para finalização de montagem e instruções de uso na embalagem; deve atender as exigências da NBR 13.853 de maio de 1997 - ABNT e da Resolução da Diretoria Colegiada - RDC nº 222, de 28 de março de 2018 - ANVISA. | Trimestral | PE | 999 | 4.75 | 4745.25 | 0 | 0 | 0
| Medida: Unidade | [5 empty] | 0% | 0% | 0%
| (ID 13533)CAIXA, coletora para material perfuro-cortante - Características do material: capacidade de 13l, com alça dupla, revestimento interno com sacola plástica, fundo rígido, bandeja interna para o fundo e cinta lateral para evitar vazamentos; deve estar semi-montada com indicações para finalização de montagem e instruções de uso na embalagem; deve atender as exigências da NBR 13.853 de maio de 1997 - ABNT e da Resolução da Diretoria Colegiada - RDC nº 222, de 28 de março de 2018 - ANVISA. | Trimestral | PE | 1683 | 6.8 | 11444.4 | 0 | 0 | 0
| Medida: Unidade | [5 empty] | 0% | 0% | 0%
| (ID 10186)Garrafa (squeeze), material: plástico, capacidade: 500 ml, características adicionais: silkado com a logomarca do gdf e do órgão solicitante em policromia na frente. Cor: transparente; tamanho único. | Mensal | PE | 10000 | 20.16 | 201600 | 0 | 0 | 0
| Medida: Unidade | [5 empty] | 0% | 0% | 0%
-Material de Cama, Mesa e Banho | [7 empty] | R$ 0,00 | 37791.6
| Item: | Periodo: | Modalidade: | Qtde prevista: | Valor unit. estimado: | Valor total estimado: | Qtde. realizada: | Valor médio realizado: (variação) | Valor total realizado: (variação)
(variação)
| (ID 14041)LENÇOL DESCARTÁVEL - Características do material: falso tecido (TNT polipropileno), textura firme, gramatura mínima de 20 g/m2, sem elástico nas barras, na cor branca, com dimensões: 2,20 m x 0,90 m. | Semestral | PE | 24540 | 1.54 | 37791.6 | 0 | 0 | 0
| Medida: Unidade | [5 empty] | 0% | 0% | 0%
-Material de Copa e Cozinha | [7 empty] | 0 | 5355.41
| Item: | Periodo: | Modalidade: | Qtde prevista: | Valor unit. estimado: | Valor total estimado: | Qtde. realizada: | Valor médio realizado: (variação) | Valor total realizado: (variação)
(variação)
| (ID 10259)Copo, material: descartável para água, confeccionado em amido de milho (ácido polilático), capacidade mínima de 180ml, para líquidos frios e quentes, atóxico e biodegradável, unidade de fornecimento: pacote com 100 unidades. | Semestral | PE | 2500 | 1.96 | 4900 | 0 | 0 | 0
| Medida: Pacote | [5 empty] | 0% | 0% | 0%
| (ID 10260)Garrafa térmica, material corpo: aço inox, sistema de pressão, ampola de vidro, alça transparente, formato: cilindríco, capacidade: 1,8 litros. | Semestral | PE | 8 | 50 | 400 | 0 | 0 | 0
| Medida: Unidade | [5 empty] | 0% | 0% | 0%
| (ID 10272)Papel alumínio, material: alumínio, comprimento: 7,50 m, largura: 30 cm, unidade de fornecimento: rolo de 7,50 metros | Semestral | PE | 15 | 2.55 | 38.25 | 0 | 0 | 0
| Medida: Rolo | [5 empty] | 0% | 0% | 0%
| (ID 10312)Filme plástico, características mínimas: filme de pvc transparente, unidade de fornecimento: rolo de 28 cm x 30 m | Semestral | PE | 6 | 2.86 | 17.16 | 0 | 0 | 0
| Medida: Rolo | [5 empty] | 0% | 0% | 0%
-Material de Expediente | [7 empty] | 0 | 175371.57
| Item: | Periodo: | Modalidade: | Qtde prevista: | Valor unit. estimado: | Valor total estimado: | Qtde. realizada: | Valor médio realizado: (variação) | Valor total realizado: (variação)
(variação)
| (ID 13485)ETIQUETA, Descrição: para identificação de bolsa de sangue 25 X 55mm - Características do material: em filme plástico de polipropileno, cor branca fosca; compatível com o modelo de impressora ZEBRA STRIPE S4M; tamanho 25mm x 55mm, 04 colunas, espaço entre as colunas de 3 mm, linear, largura de 106 mm, diâmetro interno da bobina de 75mm; com sistema de colagem auto adesiva eficaz de forma a não ocorrerem alterações durante o processo de etiquetagem e de armazenamento dos hemocomponentes, de 25°C a -80°C; com tratamento especial para impressão de código de barras no sistema de termotransferência para aplicação de ribbon; com adesivo hot melt, gramatura de 30 g/m², atóxico e linear. | Trimestral | PE | 122 | 131.1 | 15994.2 | 0 | 0 | 0
| Medida: Rolo | [5 empty] | 0% | 0% | 0%
| (ID 13478)ETIQUETA, Descrição: para identificação de bolsa de sangue 15mm x 60mm - em filme plástico de polipropileno, cor branca fosca; compatível com o modelo de impressora ZEBRA STRIPE S4M; tamanho 15mm x 60mm, 05 colunas, espaço entre as colunas de 3mm, linear, largura de 81mm, diâmetro interno da bobina de 75mm; com sistema de colagem auto adesiva eficaz de forma a não ocorrerem alterações durante o processo de etiquetagem e de armazenamento dos hemocomponentes, de 25°C a -80°C; com tratamento especial para impressão de código de barras no sistema de termotransferência para aplicação de ribbon; com adesivo hot melt, gramatura de 30 g/m², atóxico e linear. | Trimestral | PE | 59 | 89.9 | 5304.1 | 0 | 0 | 0
| Medida: Rolo | [5 empty] | 0% | 0% | 0%
| (ID 13481)ETIQUETA, Descrição: para identificação de bolsa de sangue 102mm x 85mm - em filme plástico de polipropileno, cor branca fosca; compatível com modelo de impressora ZEBRA STRIPE S4M; tamanho 102mm x 85mm, 01 coluna, linear, largura de 108mm, diâmetro interno da bobina de 75mm; com sistema de colagem auto adesiva eficaz de forma a não ocorrer alterações durante o processo de etiquetagem e de armazenamento dos hemocomponentes de 25°C a -80°C; com tratamento especial para impressão de código de barras no sistema de termotransferência para aplicação de ribbon; com adesivo hot melt, gramatura de 30 g/m², atóxico e linear. | Trimestral | PE | 81 | 91.67 | 7425.27 | 0 | 0 | 0
| Medida: Rolo | [5 empty] | 0% | 0% | 0%
| (ID 13476)ETIQUETA Descrição: para identificação de bolsa de sangue 71mmx24mm - em filme plástico de polipropileno, cor branca fosca; compatível com o modelo de impressora ZEBRA STRIPE S4M; tamanho 71mmx 24mm, 01 carreira, com espaço de 3mm entre as colunas, linear; largura de 77mm, diâmetro interno da bobina de 75mm; com sistema de colagem auto adesiva eficaz, de forma a não ocorrerem alterações durante o processo de etiquetagem e de armazenamento dos hemocomponentes de 25°C a -80°C; com tratamento especial para impressão de código de barras no sistema de termotransferência para aplicação de ribbon; com adesivo hot melt, gramatura de 30 g/m2, atóxico e linear. | Trimestral | PE | 18 | 159.44 | 2869.92 | 0 | 0 | 0
| Medida: Rolo | [5 empty] | 0% | 0% | 0%
| (ID 13713)ETIQUETA 33 MM X 22 MM - 03 CARREIRAS – etiqueta autoadesiva, em filme plástico de polipropileno branco fosco, com adesivo de alta resistência a baixas temperaturas, para identificação de amostras armazenadas a -80°C, -30°C e 2°C a 8°C, tamanho: 33 mm x 22 mm, 03 carreiras, compatível com modelo de impressora ZEBRA TLP 2844. Dimensões: largura da etiqueta: 33 mm, altura da etiqueta: 22 mm, espaço entre as carreiras de etiquetas: 3,0 mm, espaço entre as etiquetas: 2,0 mm, largura do suporte da etiqueta: 4,25 pol./108 mm. | Trimestral | PE | 10 | 408.56 | 4085.6 | 0 | 0 | 0
| Medida: Rolo | [5 empty] | 0% | 0% | 0%
| (ID 9417)Livro ata, material capa: papel cartão (capa dura), altura: 33 cm, largura: 22 cm, características adicionais: folhas numeradas, unidade de fornecimento: livro com 200 folhas | Semestral | PE | 60 | 13.55 | 813 | 0 | 0 | 0
| Medida: Unidade | [5 empty] | 0% | 0% | 0%
| (ID 9659)Pasta, material: papel cartão 268 g/m², características adicionais: plastificada, com elásticos e abas, medindo: 23 x 34,5 cm, cor: variadas | Semestral | PE | 110 | 1.27 | 139.7 | 0 | 0 | 0
| Medida: Unidade | [5 empty] | 0% | 0% | 0%
| (ID 13846)Pasta suspensa em PVC. Medidas: 360mm x 240mm | Semestral | PE | 220 | 2.27 | 499.4 | 0 | 0 | 0
| Medida: Unidade | [5 empty] | 0% | 0% | 0%
| (ID 14364)CARTAZ PLASTIFICADO PARA INFORMAÇÕES TÉCNICAS (ex. escala de hemólise, desvios de qualidade em hemocomponentes): Unidade. Tamanho: A4 (210 x 297mm), Papel: sulfite 75g/m². Cor do papel (folha): branca. Impressão: colorida (tinta ou laser). Plastificação térmica com película de plástico resistente à limpeza simples, específica para plastificação de papel. Modelo a ser fornecido pelo órgão e a arte a ser confeccionada pela empresa vencedora. | Trimestral | PE | 150 | 3.68 | 552 | 0 | 0 | 0
| Medida: Unidade | [5 empty] | 0% | 0% | 0%
| (ID 14366)ETIQUETA PLASTIFICADA PARA IDENTIFICAÇÃO DE CAIXAS E RECIPIENTES DE ARMAZENAMENTO DE MATERIAL BIOLÓGICO (SÍMBOLO UN 3373). Unidade. Tamanho: 10 cm x 10 cm. Papel: sulfite 75g/m². Cor do papel (folha): branca. Impressão: colorida (tinta ou laser). Plastificação térmica com película de plástico resistente à limpeza simples, específica para plastificação de papel, com perfuração circular no canto superior esquerdo da etiqueta com colocação de corrente de bolinha de 12 cm com fecho tipo canoa. Modelo a ser fornecido pelo órgão e a arte a ser confeccionada pela empresa vencedora | Trimestral | PE | 50 | 2.88 | 144 | 0 | 0 | 0
| Medida: Unidade | [5 empty] | 0% | 0% | 0%
| (ID 9423)Borracha, material: plástica/vinil, livre de pvc, cor: branca, dimensões mínimas: 35mm x 22mm x 12 mm, características adicionais: com capa plástica protetora. | Semestral | PE | 50 | 0.6 | 30 | 0 | 0 | 0
| Medida: Unidade | [5 empty] | 0% | 0% | 0%
| (ID 14328)MARCADOR DE LIVROS - Marcador de livro com imã, Formato aberto 4cm (largura) x 10 cm (altura), papel couchê com gramatura 300 g/m2. Impressão: 4/0 cores Acabamento: corte especial, laminação fosca frente 2 pedaços de imã adesivo formato 4,0 x 1,5 cm cada, colados nas duas pontas (uma em cada ponta) | Mensal | PE | 200000 | 0.5 | 100000 | 0 | 0 | 0
| Medida: Unidade | [5 empty] | 0% | 0% | 0%
| (ID 9514)Clipe, material: metal, tratamento superficial: niquelado, tamanho: nº 08, unidade de fornecimento: caixa com 25 unidades | Semestral | PE | 114 | 1.06 | 120.84 | 0 | 0 | 0
| Medida: Caixa | [5 empty] | 0% | 0% | 0%
| (ID 9663)Pasta cartolina, material: celulose vegetal plastificada, gramatura: 180g/m², tamanho: ofício, características adicionais: com grampo trilho, cor: a escolher. | Semestral | PE | 220 | 0.72 | 158.4 | 0 | 0 | 0
| Medida: Unidade | [5 empty] | 0% | 0% | 0%
| (ID 9654)Pasta sanfonada, características adicionais: com 12 divisões, tamanho: ofício, material: plástico. | Semestral | PE | 30 | 12.35 | 370.5 | 0 | 0 | 0
| Medida: Unidade | [5 empty] | 0% | 0% | 0%
| (ID 14169)Bloco, Descrição: de receituário - Tamanho 15X21cm, papel tipo Office, Gramatura 75gm², impressão em 1/0. A impressão deverá estar inserida a logomarca do órgão. | Mensal | PE | 30 | 1.68 | 50.4 | 0 | 0 | 0
| Medida: Unidade | [5 empty] | 0% | 0% | 0%
| (ID 9502)Tinta para carimbo, material tubo: plástico, cor: azul, aplicação: para almofada carimbo, unidade de fornecimento: frasco com 40 ml. | Semestral | PE | 10 | 1.69 | 16.9 | 0 | 0 | 0
| Medida: Frasco | [5 empty] | 0% | 0% | 0%
| (ID 14272)LIVRO, Descrição: de Termo de consentimento livre e esclarecimento para o dodador de sangue - tamanho: A4 (210 x 297mm). Papel: sulfite 75g/m², Cor do papel: branca. Apresentação: livros de capa em pvc, com encadernação em espiral, livro com 100 folhas e 200 páginas numeradas, Cor/impressão: 1/1 | Mensal | PE | 20 | 50 | 1000 | 0 | 0 | 0
| Medida: Unidade | [5 empty] | 0% | 0% | 0%
| (ID 14359)LIVRO DE BANCADA: Livro. Tamanho: A3 (297 x 420mm). Papel: sulfite 90g/m². Cor do papel (folha): branca. Apresentação: livros de capa dura, com encadernação em espiral na margem esquerda, com 100 folhas numeradas (cada livro com numeração das páginas de 1 a 200), Cor/impressão: 1/1. Capa: azul escuro e título na cor prata. Modelo a ser fornecido pelo órgão e a arte a ser confeccionada pela empresa vencedora. | Trimestral | PE | 160 | 43.2 | 6912 | 0 | 0 | 0
| Medida: Unidade | [5 empty] | 0% | 0% | 0%
| (ID 8704)Caneta esferográfica, material corpo: caneta esferográfica , tampa ventilada, corpo sextavado, ponta em esfera de tungstênio, cor: azul. | Semestral | PE | 1800 | 0.37 | 666 | 0 | 0 | 0
| Medida: Unidade | [5 empty] | 0% | 0% | 0%
| (ID 8691)Caneta marca texto, material corpo: plástico, cor: amarela | Semestral | PE | 120 | 0.93 | 111.6 | 0 | 0 | 0
| Medida: Unidade | [5 empty] | 0% | 0% | 0%
| (ID 9609)Envelope plástico,medidas: no mínimo 240 x 325 mm, características adicionais: com 4 furos, transparente, unidade de fornecimento: pacote com 100 unidades. | Semestral | PE | 40 | 9.2 | 368 | 0 | 0 | 0
| Medida: Pacote | [5 empty] | 0% | 0% | 0%
| (ID 9623)Grampeador, material: metal, tipo: de mesa, referência grampo: 26/6 mm, capacidade grampeamento: mínimo de 25 folhas. | Semestral | PE | 30 | 12.67 | 380.1 | 0 | 0 | 0
| Medida: Unidade | [5 empty] | 0% | 0% | 0%
| (ID 9416)Livro ata, material capa: papel cartão (capa dura), altura: 33 cm, largura: 22 cm, características adicionais: folhas numeradas, unidade de fornecimento: livro com 100 folhas | Semestral | PE | 35 | 6.99 | 244.65 | 0 | 0 | 0
| Medida: Unidade | [5 empty] | 0% | 0% | 0%
| (ID 9693)Papel almaço, material: celulose vegetal, gramatura: 75 g/m², comprimento: 310 mm, largura: 297 mm, tipo: com pauta, unidade de fornecimento: pacote com 400 folhas | Semestral | PE | 1200 | 12.48 | 14976 | 0 | 0 | 0
| Medida: Unidade | [5 empty] | 0% | 0% | 0%
| (ID 9597)Pincel , tipo: marcador para quadro branco, corpo plástico, ponta de 4 a 4,5mm, tamanho: 10cm, cor: preta, unidade de fornecimento: unidade. | Semestral | PE | 30 | 1.67 | 50.1 | 0 | 0 | 0
| Medida: Unidade | [5 empty] | 0% | 0% | 0%
| (ID 9598)Pincel , tipo: marcador para quadro branco, corpo plástico, ponta de 4 a 4,5mm, tamanho: 10cm, cor: verde, unidade de fornecimento: unidade. | Semestral | PE | 30 | 1.6 | 48 | 0 | 0 | 0
| Medida: Unidade | [5 empty] | 0% | 0% | 0%
| (ID 8749)Pincel , tipo: marcador para quadro branco, corpo plástico, ponta de 4 a 4,5mm, tamanho: 10cm, cor: vermelha, unidade de fornecimento: unidade. | Semestral | PE | 30 | 1.69 | 50.7 | 0 | 0 | 0
| Medida: Unidade | [5 empty] | 0% | 0% | 0%
| (ID 14316)Bloco de Atestado de Comparecimento (doador de Sangue) - Tamanho 11X10cm, papel tipo Office, Gramatura 75gm², frente e verso, impressão em 1/0. Blocos de 100 unidades com capa. Qtd: 300 Blocos | Mensal | PE | 150 | 1.68 | 252 | 0 | 0 | 0
| Medida: Unidade | [5 empty] | 0% | 0% | 0%
| (ID 9580)Bloco adesivo, material: papel, gramatura: aproximadamente 75 g/m², cor: amarela, dimensões aproximadas: 38 x 50 mm, tipo: bloco de recado autoadesivo destacável, unidade de fornecimento: embalagem com 4 blocos com 100 folhas cada. | Semestral | PE | 140 | 3.17 | 443.8 | 0 | 0 | 0
| Medida: Unidade | [5 empty] | 0% | 0% | 0%
| (ID 9633)Estilete, material: corpo em polipropileno, cor: a escolher, tipo lâmina: em aço, características adicionais: lâmina de 18 mm e com trava de segurança. | Semestral | PE | 12 | 0.87 | 10.44 | 0 | 0 | 0
| Medida: Unidade | [5 empty] | 0% | 0% | 0%
| (ID 9449)Tesoura cortar papel, material: aço inoxidável, tipo ponta: ponta arredondada, tamanho: 8 pol, aplicação: escolar, características adicionais: rebite maciço | Semestral | PE | 25 | 3.3 | 82.5 | 0 | 0 | 0
| Medida: Unidade | [5 empty] | 0% | 0% | 0%
| (ID 9581)Bloco adesivo, material: papel, gramatura: aproximadamente 75 g/m², cor: amarela, dimensões aproximadas: 76 x 76 mm, tipo: bloco de recado autoadesivo destacável, unidade de fornecimento: embalagem com 4 blocos com 100 folhas cada. | Semestral | PE | 210 | 2.15 | 451.5 | 0 | 0 | 0
| Medida: Unidade | [5 empty] | 0% | 0% | 0%
| (ID 14323)CARTILHA – "Cartilha Doador do Futuro". Formato Aberto: A4 (21,0mm x 29,7mm); formato fechado: 1/2 (meio) A4. Nº de páginas: 8. Impressão 4/4 cores. Papel couchê fosco, gramatura 120 g/m2 (para capa e miolo). Acabamento refilado , dobrado e grampeado (2 grampos) | Mensal | PE | 1500 | 1.1 | 1650 | 0 | 0 | 0
| Medida: Unidade | [5 empty] | 0% | 0% | 0%
| (ID 9510)Clipe, material: metal, tratamento superficial: niquelado, tamanho: nº 02, unidade de fornecimento: caixa com 100 unidades | Semestral | PE | 100 | 1.06 | 106 | 0 | 0 | 0
| Medida: Caixa | [5 empty] | 0% | 0% | 0%
| (ID 9507)Elástico, material: borracha natural, cor: amarela, referência: nº 18, aplicação: escritório, características adicionais: alta resistência, alta qualidade, unidade de fornecimento: pacote com 100 gramas. | Semestral | PE | 80 | 2.02 | 161.6 | 0 | 0 | 0
| Medida: Pacote | [5 empty] | 0% | 0% | 0%
| (ID 8703)Caneta esferográfica, material corpo: caneta esferográfica , tampa ventilada, corpo sextavado, ponta em esfera de tungstênio, cor: vermelha. | Semestral | PE | 150 | 0.44 | 66 | 0 | 0 | 0
| Medida: Unidade | [5 empty] | 0% | 0% | 0%
| (ID 9575)Etiqueta auto-adesiva, material: celulose vegetal em adesivo sintético, tamanho etiqueta: mínimo 12,7 x 44,45 mm, cor: branca, características adicionais: papel carta, unidade de fornecimento: caixa com 25 folhas, contendo 80 etiquetas por folha. | Semestral | PE | 54 | 5.7 | 307.8 | 0 | 0 | 0
| Medida: Caixa | [5 empty] | 0% | 0% | 0%
| (ID 9572)Extrator de grampos, material: metal, tratamento superficial: niquelado, tipo: espátula | Semestral | PE | 40 | 0.69 | 27.6 | 0 | 0 | 0
| Medida: Unidade | [5 empty] | 0% | 0% | 0%
| (ID 9570)Grampo para grampeador, material: arame de aço, tratamento superficial: galvanizado, tamanho: 26/6mm, unidade de fornecimento: caixa com 5000 unidades. | Semestral | PE | 120 | 2.48 | 297.6 | 0 | 0 | 0
| Medida: Caixa | [5 empty] | 0% | 0% | 0%
| (ID 9567)Grampo grampeador, material: arame de aço, tratamento superficial: cobreado, tamanho: 26/6, unidade de fornecimento: caixa com 5000 unidades | Semestral | PE | 50 | 8.81 | 440.5 | 0 | 0 | 0
| Medida: Unidade | [5 empty] | 0% | 0% | 0%
| (ID 9596)Pincel , tipo: marcador para quadro branco, corpo plástico, ponta de 4 a 4,5mm, tamanho: 10cm, cor: azul, unidade de fornecimento: unidade. | Semestral | PE | 30 | 1.63 | 48.9 | 0 | 0 | 0
| Medida: Unidade | [5 empty] | 0% | 0% | 0%
| (ID 9585)Prancheta, material: madeira, material prendedor: metalico, formato: ofício. | Semestral | PE | 15 | 2.23 | 33.45 | 0 | 0 | 0
| Medida: Unidade | [5 empty] | 0% | 0% | 0%
| (ID 9544)Registrador ( az ), material capa: pvc, tipo lombada: larga, cor: variadas, tamanho: ofício, material fixador: metal cromado, características adicionais: presilha e trava de fechamento | Semestral | PE | 30 | 5.71 | 171.3 | 0 | 0 | 0
| Medida: Unidade | [5 empty] | 0% | 0% | 0%
| (ID 14317)Bloco de Alimentação Dietoterápica - Tamanho 10X15cm, papel tipo Office, Gramatura 75gm², impressão em 1/0. Blocos de 100 folhas. Qtd: 200 Blocos | Mensal | PE | 20 | 1.5 | 30 | 0 | 0 | 0
| Medida: Unidade | [5 empty] | 0% | 0% | 0%
| (ID 14319)Bloco de Orientações para doação após o almoço - Tamanho 11X15cm, papel tipo Office, Gramatura 75gm², impressão em 1/0 cor. Bloco de 100 folhas . Qtd: 300 | Mensal | PE | 10 | 1.6 | 16 | 0 | 0 | 0
| Medida: Unidade | [5 empty] | 0% | 0% | 0%
| (ID 9444)Bandeja expediente, material: acrílico, cor: fumê,dimensões: aproximadamente 37 x 25 x 3 cm, características adicionais: bandeja dupla. | Semestral | PE | 60 | 18.08 | 1084.8 | 0 | 0 | 0
| Medida: Unidade | [5 empty] | 0% | 0% | 0%
| (ID 9474)Fita adesiva, material: acetato transparente, largura: 45 mm, comprimento: 45m, tipo face: monoface, tipo: para empacotamento, unidade de fornecimento: rolo com 45 metros. | Semestral | PE | 120 | 2.32 | 278.4 | 0 | 0 | 0
| Medida: Rolo | [5 empty] | 0% | 0% | 0%
| (ID 14315)Bloco de Encaminhamento de Doador de Sangue - Tamanho 10X11cm, papel tipo Office, Gramatura 75gm², impressão em 1/0. Blocos de 100 unidades com capa. Qtd: 300 Blocos | Mensal | PE | 30 | 1.5 | 45 | 0 | 0 | 0
| Medida: Unidade | [5 empty] | 0% | 0% | 0%
| (ID 14363)LIVRO PARA REGISTRO DE CONTROLE DE QUALIDADE INTERNO – (CQI). Livro. Tamanho: A3 (297 x 420mm). Papel: sulfite 90g/m². Cor do papel (folha): branca. Apresentação: livros de capa dura, com encadernação em espiral na margem esquerda, com 100 folhas numeradas (cada livro com numeração das páginas de 1 a 200), Cor/Impressão: 1/1 Capa: verde escuro e título na cor prata. Modelo a ser fornecido pelo órgão e a arte a ser confeccionada pela empresa vencedora. | Trimestral | PE | 100 | 52.65 | 5265 | 0 | 0 | 0
| Medida: Unidade | [5 empty] | 0% | 0% | 0%
| (ID 14365)CARTAZ PLASTIFICADO PARA INFORMAÇÕES TÉCNICAS (ex. fluxo de solicitação de hemocomponentes fenotipados e etapas da transfusão). Unidade. Tamanho: A3 (297 x 420mm). Papel: sulfite 75g/m². Cor do papel (folha): branca. Impressão: colorida (tinta ou laser). Plastificação térmica com película de plástico resistente à limpeza simples, específica para plastificação de papel. Modelo a ser fornecido pelo órgão e a arte a ser confeccionada pela empresa vencedora | Trimestral | PE | 150 | 4.8 | 720 | 0 | 0 | 0
| Medida: Unidade | [5 empty] | 0% | 0% | 0%
-Material de Informática | [7 empty] | 0 | 71269.61
| Item: | Periodo: | Modalidade: | Qtde prevista: | Valor unit. estimado: | Valor total estimado: | Qtde. realizada: | Valor médio realizado: (variação) | Valor total realizado: (variação)
(variação)
| (ID 13466)RIBBON, Descrição: resina 89mm X 450m, com back coating, para uso com etiquetas plásticas especiais e em ambientes hostis, com entintamento externo, tamanho de 89 mm x 450 m, cor preta, compatível com o modelo de impressora ZT S4m. | Trimestral | PE | 32 | 14 | 448 | 0 | 0 | 0
| Medida: Rolo | [5 empty] | 0% | 0% | 0%
| (ID 13464)RIBBON, Descrição: resina 110mm X 450m – fita ribbon resina, com back coating, para uso com etiquetas plásticas especiais e em ambientes hostis, com entintamento externo, cor preta, compatível com modelo de impressora ZEBRA STRIPE S4M. | Trimestral | PE | 37 | 90.53 | 3349.61 | 0 | 0 | 0
| Medida: Rolo | [5 empty] | 0% | 0% | 0%
| (ID 13718)RIBBON - Descrição: de resina pura, para uso em impressora Zebra ZT 230, cor preta, com back coating, com entintamento externo, medindo 450m, largura de 110mm, diâmetro do núcleo do rolo de 1 polegada /25.4mm. | Semestral | PE | 8 | 97.75 | 782 | 0 | 0 | 0
| Medida: Rolo | [5 empty] | 0% | 0% | 0%
| (ID 14264)ETIQUETA DE IDENTIFICAÇÃO DE RECEPTOR - frente e verso, em tyvek, espessura 163 microns, gramatura 55 g/m², furo 0,6 cm na parte superior, à prova d’água, que não rasgue ou danifique, que não permita adulteração. Resistente às variações de temperaturas: +4°C a +22°C e -30°C a -40°C e que permita o registro de dados com caneta esferográfica disponíveis no comércio, de maneira indelével. Tamanho 16 x 8,0 cm, cor branca, cujos impressos deverão ser em 03 (três) cores: preto, cinza e vermelho. | Semestral | PE | 42300 | 0.9 | 38070 | 0 | 0 | 0
| Medida: Unidade | [5 empty] | 0% | 0% | 0%
| (ID 14224)PENDRIVE: Material resinado, personalizado em formato de gota na cor vermelha. A frente deverá conter a logomarca da Fundação Hemocentro de Brasília na cor branca. A parte de trás deverá conter a frase “Doe sangue. Salve vidas.” E o site da Fundação Hemocentro de Brasília na cor branca. Capacidade de armazenamento: 4GB. Peso: 20g. Dimensões: variável de acordo com o projeto | Mensal | PE | 1000 | 28.62 | 28620 | 0 | 0 | 0
| Medida: Unidade | [5 empty] | 0% | 0% | 0%
-Material de Limpeza e Produção de Higienização | [7 empty] | 0 | 23171.36
| Item: | Periodo: | Modalidade: | Qtde prevista: | Valor unit. estimado: | Valor total estimado: | Qtde. realizada: | Valor médio realizado: (variação) | Valor total realizado: (variação)
(variação)
| (ID 10472)Guardanapo, material: papel de seda, comprimento: 14 cm, largura: 14 cm, unidade de fornecimento: pacote com 500 unidades | Semestral | PE | 120 | 2.69 | 322.8 | 0 | 0 | 0
| Medida: Pacote | [5 empty] | 0% | 0% | 0%
| (ID 14161)ÁLCOOL ETILICO 70% - Descrição: álcool etílico hidratado 70%. Frasco de 100 mL | Semestral | PE | 108 | 5 | 540 | 0 | 0 | 0
| Medida: Frasco | [5 empty] | 0% | 0% | 0%
| (ID 10356)Esponja limpeza, material: aço, apresentação: pacote com 08 unidades. | Semestral | PE | 20 | 0.91 | 18.2 | 0 | 0 | 0
| Medida: Unidade | [5 empty] | 0% | 0% | 0%
| (ID 10357)Esponja de limpeza, material: espuma de poliéster ou nylon, apresentação: dupla face (macia e áspera),dimensões mínimas: 110 x 75 x 20mm. | Semestral | PE | 60 | 0.33 | 19.8 | 0 | 0 | 0
| Medida: Unidade | [5 empty] | 0% | 0% | 0%
| (ID 14163)CLOREXIDINA ALCOÓLICA 0,5% - solução alcoólica de digluconato de clorexidina, concentração de 0,5%. O material deverá apresentar registro na ANVISA. Junto a cada entrega deverá ser enviado o certificado de análise do lote. Forma de apresentação: frasco com 100 mL | Trimestral | PE | 3138 | 1.99 | 6244.62 | 0 | 0 | 0
| Medida: Frasco | [5 empty] | 0% | 0% | 0%
| (ID 14164)CLOREXIDINA DEGERMANTE 4% - solução degermante de gliconato de clorexidina, concentração de 4%. O material deverá apresentar registro na ANVISA. Junto a cada entrega deverá ser enviado o certificado de análise do lote. Forma de apresentação: frasco com 100 mL | Semestral | PE | 549 | 3 | 1647 | 0 | 0 | 0
| Medida: Frasco | [5 empty] | 0% | 0% | 0%
| (ID 10506)Detergente, composição: biodegradável, aspecto físico: líquido, unidade de fornecimento: frasco com 500 ml. | Semestral | PE | 60 | 1.09 | 65.4 | 0 | 0 | 0
| Medida: Frasco | [5 empty] | 0% | 0% | 0%
| (ID 14197)SOLUÇÃO AQUOSA DE HIPOCLORITO DE SÓDIO 1%, com teor de cloro ativo estabilizado entre 1,00 - 1,15% de cloro livre. Frasco de 1 litro. | Semestral | PE | 596 | 6 | 3576 | 0 | 0 | 0
| Medida: Frasco | [5 empty] | 0% | 0% | 0%
| (ID 14298)ÁLCOOL ETÍLICO, hidratado 70%, frasco com 1 litro | Semestral | PE | 1914 | 5.61 | 10737.54 | 0 | 0 | 0
| Medida: Litro | [5 empty] | 0% | 0% | 0%
-Material de Proteção e Segurança | [7 empty] | 0 | 3658.59
| Item: | Periodo: | Modalidade: | Qtde prevista: | Valor unit. estimado: | Valor total estimado: | Qtde. realizada: | Valor médio realizado: (variação) | Valor total realizado: (variação)
(variação)
| (ID 13504)MÁSCARA, Descrição: descartável em falso tecido (TNT polipropileno), descartável, retangular, sem costura, formato anatômico, com clip nasal e elástico bilateral, hipoalergênica; camada externa repelente de líquidos e camada interna absorvente. O material deverá atender às normas da ABNT 15052-2004. | Semestral | PE | 28143 | 0.13 | 3658.59 | 0 | 0 | 0
| Medida: Unidade | [5 empty] | 0% | 0% | 0%
-Material Elétrico e Eletrônico | [7 empty] | 0 | 9293.4
| Item: | Periodo: | Modalidade: | Qtde prevista: | Valor unit. estimado: | Valor total estimado: | Qtde. realizada: | Valor médio realizado: (variação) | Valor total realizado: (variação)
(variação)
| (ID 11206)Filtro de linha, quantidade tomada: 5, voltagem: bivolt | Anual | PE | 50 | 11.9 | 595 | 0 | 0 | 0
| Medida: Unidade | [5 empty] | 0% | 0% | 0%
| (ID 11232)Lâmpada de led, descrição: tipo par 38, bivolt, potência de 18w, base e-27, temperatura de cor de 2.700 k, irc maior ou igual a 80%, fluxo luminoso de 490-700lm | Anual | PE | 100 | 4.56 | 456 | 0 | 0 | 0
| Medida: Unidade | [5 empty] | 0% | 0% | 0%
| (ID 11176)Canaleta passagem fio, material: pvc, dimensões: aproximadamente 50 x 35 mm, unidade de fornecimento: barra de pelo menos 02 metros. | Anual | PE | 30 | 15.55 | 466.5 | 0 | 0 | 0
| Medida: Barra | [5 empty] | 0% | 0% | 0%
| (ID 11243)Lâmpada de led, descrição: tensão nominal bivolt, potência nominal 20w, base tipo g13, aplicação luminária, temperatura de cor de 6000k a 6500k, formato tubular t8, comprimento 1200mm, frequência nominal 60, luz branca | Anual | PE | 400 | 12.5 | 5000 | 0 | 0 | 0
| Medida: Unidade | [5 empty] | 0% | 0% | 0%
| (ID 11098)Pilha, tipo carga: alcalina, tamanho: pequeno aa, aplicação: uso geral, unidade de fornecimento: pacote com 2 unidades | Trimestral | PE | 380 | 2.43 | 923.4 | 0 | 0 | 0
| Medida: Pacote | [5 empty] | 0% | 0% | 0%
| (ID 11099)Pilha, tipo carga: alcalina, tamanho: pequeno aaa, aplicação: uso geral, unidade de fornecimento: pacote com 2 unidades | Semestral | PE | 650 | 2.85 | 1852.5 | 0 | 0 | 0
| Medida: Pacote | [5 empty] | 0% | 0% | 0%
-Material Farmacológico | [7 empty] | 0 | 1987.2
| Item: | Periodo: | Modalidade: | Qtde prevista: | Valor unit. estimado: | Valor total estimado: | Qtde. realizada: | Valor médio realizado: (variação) | Valor total realizado: (variação)
(variação)
| (ID 14165)CLORETO DE SÓDIO 500 mL BOLSA FLEXÍVEL - solução fisiológica de cloreto do sódio (NaCl) a 0,9%; volume de 500 mL; em bolsa flexível, transparente, estéril, atóxica e apirogênica; isenta de PVC, com sistema fechado e tubo para conexão de equipo com membrana e protetor de extremidade; deve apresentar no rótulo lote, data de validade e data de fabricação da solução. O material deverá apresentar registro na ANVISA. Forma de apresentação: bolsa com 500 mL | Trimestral | PE | 480 | 4.14 | 1987.2 | 0 | 0 | 0
| Medida: Bolsa | [5 empty] | 0% | 0% | 0%
-Material Hospitalar | [7 empty] | 102490.08 | 714591.43
| Item: | Periodo: | Modalidade: | Qtde prevista: | Valor unit. estimado: | Valor total estimado: | Qtde. realizada: | Valor médio realizado: (variação) | Valor total realizado: (variação)
(variação)
| (ID 13154)Papel termosensível ou térmico. Bobina de 57 a 58 mm (largura) X 25 a 30 metros (comprimento). | Mensal | PE | 50 | 8.8 | 440 | 0 | 0 | 0
| Medida: Rolo | [5 empty] | 0% | 0% | 0%
| (ID 13809)BOLSA DE TRANSFERÊNCIA, Descrição: de 600ml, para transferência de sangue e seus componentes; tamanho/capacidade de 600 mL; esterilizadas por processo validado pelo fabricante e em conformidade com a legislação vigente; em material transparente, incolor, flexível, descartável, estéril; confeccionada em PVC atóxico com formato anatômico, cantos internos arredondados, apirogênica, embaladas individualmente; deve apresentar no rótulo da bolsa informações de código de barra, fabricante, validade e número de lote. O material deverá apresentar registro na ANVISA. | Semestral | PE | 174 | 19.1 | 3323.4 | 0 | 0 | 0
| Medida: Unidade | [5 empty] | 0% | 0% | 0%
| (ID 14258)JALECO DESCARTÁVEL - em falso tecido (TNT polipropileno), cor branca, gramatura mínima de 50g/m2, com gola padre, manga longa, fechamento com botões, dois bolsos, punho de malha com espessura mínima de 4 cm, tamanho M. O material deverá apresentar registro na ANVISA. | Semestral | PE | 1879 | 15.84 | 29763.36 | 0 | 0 | 0
| Medida: Unidade | [5 empty] | 0% | 0% | 0%
| (ID 13495)EQUIPO, Descrição: para transfusão de sangue adulto - para infusão de sangue e hemocomponentes em adultos, material de PVC cristal, estéril, descartável, livre de pirógenos. Composto de lanceta perfurante com tampa para conexão ao recipiente do hemocomponente; câmara dupla flexível sendo a primeira dotada de filtro de sangue para retenção de coágulos e agregados, e a segunda para visualização e controle de gotejamento; controlador de fluxo (gotejamento) tipo pinça rolete e conexão tipo luer para dispositivo de acesso venoso. Embalagem tipo blister de papel grau cirúrgico e filme transparente de abertura suave e impressos na embalagem data de validade e registro na Agência Nacional de Vigilância Sanitária - ANVISA/Ministério da Saúde. | Trimestral | PE | 21300 | 4.08 | 86904 | 0 | 0 | 0
| Medida: Unidade | [5 empty] | 0% | 0% | 0%
| (ID 13864)CATÉTER INTRAVENOSO COM DISPOSITIVO DE SEGURANÇA 24 G -Catéter intravenoso tipo jelco, estéril, descartável, para punção de média duração, uso periférico, calibre 24G, com agulha em aço inox e bisel trifacetado, com cânula externa siliconizada, confeccionado em teflon ou poliuretano, com parede fina, radiopaco, flexível, resistente a torção, atóxico, com câmara transparente de refluxo sanguíneo, com tampa protetora do conjunto agulha e catéter dotada de dispositivo de segurança que recobre a agulha após punção, não permitindo reutilização e promovendo segurança ao procedimento de coleta e descarte, atendendo NR32, publicada no DOU de 16/11/2005; em embalagem de papel cirúrgico com dados de identificação, data, procedência, tipo e validade da esterelização. | Semestral | PE | 1350 | 2.43 | 3280.5 | 0 | 0 | 0
| Medida: Unidade | [5 empty] | 0% | 0% | 0%
| (ID 14131)AGULHA 21 G À VÁCUO COM ADAPTADOR - agulha descartável, estéril, atóxica e apirogênica; calibre 25 x 8 (21 G x 1"); para coleta múltipla para uso em sistemas fechados de coleta a vácuo com dispositivo de segurança; contendo corpo de paredes finas em aço inox, bisel trifacetado, afiado, sem rebarbas, sem resíduos ou sinais de oxidação. Deve conter capa protetora de plástico rígido; válvula de segurança em látex protegida por capa protetora de plástico rígido, com etiqueta selando as duas capas uma na outra, identificada com o nome do fabricante, calibre da agulha, número do lote e data de validade. Para cada agulha deverá ser fornecido um adaptador de plástico de uso único, transparente, não estéril, capaz de garantir conexão segura e sem vazamento. O dispositivo de segurança deverá estar presente na agulha ou no adaptador de plástico. | Trimestral | PE | 7800 | 0.65 | 5070 | 0 | 0 | 0
| Medida: Unidade | [5 empty] | 0% | 0% | 0%
| (ID 14251)BOLSA PARA CRIOPRESERVAÇÃO DE CÉLULAS PROGENITORAS HEMATOPOÉTICAS¿ – 250 mL - Indicada para congelamento de componentes de sangue, inclusive para armazenamento na fase líquida nos tanques de nitrogênio, resistente à temperatura de -196ºC. É composta de EVA e é “Latex Free” e ''Needle Free”. Estéril e apirogênica, esterelizada por radiação Gama. Contém um bolso para inserção de etiquetas, que possa ser selada com uma seladora dielétrica padrão, RF ou impulso. Apresenta segmentos hermeticamente selados de EVA, para manter a esterelidade durante o congelamento. Possui linhas de extensão com pinças e conexões macho e fêmea, no fechamento dos luers. O material deverá apresentar registro na ANVISA. Junto a cada entrega deverá ser encaminhado certificado de análise do lote. | Semestral | PE | 234 | 585 | 136890 | 0 | 0 | 0
| Medida: Unidade | [5 empty] | 0% | 0% | 0%
| (ID 14257)BOLSA PARA CRIOPRESERVAÇÃO DE CÉLULAS PROGENITORAS HEMATOPOÉTICAS – 500 mL - Indicada para congelamento de componentes de sangue, inclusive para armazenamento na fase líquida nos tanques de nitrogênio, resistente à temperatura de -196ºC. É composta de EVA e é “Latex Free” e Needle Free”. Estéril e apirogênica, esterelizada por radiação Gama. Contém um bolso para inserção de etiquetas, que possa ser selada com uma seladora dielétrica padrão, RF ou impulso. Apresenta dois segmentos hermeticamente selados de EVA, para manter a esterelidade durante o congelamento. Possui linhas de extensão om pinças e conexões macho e fêmea, no fechamento dos luers. O material deverá apresentar registro na ANVISA. Junto a cada entrega deverá ser encaminhado certificado de análise do lote. | Semestral | PE | 144 | 617 | 88848 | 0 | 0 | 0
| Medida: Unidade | [5 empty] | 0% | 0% | 0%
| (ID 13507)CATETER, Descrição: intravenoso com dispositivo de segurança 22 G - Catéter intravenoso, tipo jelco, estéril, descartável, para punção de média duração. Uso periférico. Calibre 22 G, cânula externa siliconizada, confeccionado em teflon ou poliuretano, com parede fina, radiopaco, flexível, resistente a torção, atóxico, com câmara transparente de refluxo sanguíneo. Tampa protetora do conjunto agulha e catéter dotada de dispositivo de segurança que recobre a agulha após punção, não permitindo reutilização e promovendo segurança ao procedimento de coleta e descarte, atendendo NR32, publicada no DOU de 14/11/2005. Informações adicionais: agulha em aço inox, bisel trifacetado. Embalagem papel cirúrgico com dados de identificação, data, procedência, tipo e validade da esterilização. | Trimestral | PE | 3420 | 2.02 | 6908.4 | 0 | 0 | 0
| Medida: Unidade | [5 empty] | 0% | 0% | 0%
| (ID 13526)CATETER, Descrição: intravenoso com dispositivo de segurança 20 G- tipo jelco, estéril, descartável, para punção de média duração. Uso periférico. Calibre 20 G, cânula externa siliconizada, confeccionado em teflon ou poliuretano, com parede fina, radiopaco, flexível, resistente a torção, atóxico, com câmara transparente de refluxo sanguíneo. Tampa protetora do conjunto agulha e catéter dotada de dispositivo de segurança que recobre a agulha após punção, não permitindo reutilização e promovendo segurança ao procedimento de coleta e descarte, atendendo NR32, publicada no DOU de 16/11/2005. Informações adicionais: agulha em aço inox, bisel trifacetado. Embalagem papel cirúrgico com dados de identificação, data, procedência, tipo e validade da esterilização. | Trimestral | PE | 2142 | 1.2 | 2570.4 | 0 | 0 | 0
| Medida: Unidade | [5 empty] | 0% | 0% | 0%
| (ID 13715)ETIQUETA DE INDICAÇÃO DE IRRADIAÇÃO – em filme especial sensível a irradiação gama de 25Gy., para controle do processo de irradiação de bolsas de sangue e/ou hemocomponentes. | Semestral | PE | 1844 | 14 | 25816 | 0 | 0 | 0
| Medida: Unidade | [5 empty] | 0% | 0% | 0%
| (ID 14127)AGULHA 25 x 8 - Agulha descartável, estéril, atóxica e apirogênica; tamanho 25 x 8 (21 G x 1") com cânula siliconizada com paredes finas, bisel trifacetado, em aço cromo níquel; com encaixe adaptado para seringas com bico em rosca (luer-lock); com canhão em polipropileno, cor de acordo com padrão nacional e capa protetora em plástico PVC; embalada individualmente, tipo blister, em papel grau cirúrgico e laminado de polipropileno, com abertura em pétala, unilateral; esterilizada em óxido de etileno. | Trimestral | PE | 1470 | 0.2 | 294 | 0 | 0 | 0
| Medida: Unidade | [5 empty] | 0% | 0% | 0%
| (ID 14134)COMPRESSA DE GAZE NÃO ESTÉRIL - 100% em algodão, não estéril, medida das dobras de 7,5 x 7,5 cm, medida das dobras abertas de 30 x 15 cm, com 5 dobras e 8 camadas, 11 fios/cm², com trama e urdume regulares, ausência de fiapos, alvejante óptico, amido e sujidade, permitindo a absorção imediata de fluidos e sangue. | Semestral | PE | 3528 | 19 | 67032 | 0 | 0 | 0
| Medida: Pacote | [5 empty] | 0% | 0% | 0%
| (ID 13869)MICROCURATIVO DESCARTÁVEL - com bandagem anti - séptica adesiva ,hipoalergênica, estéril, de formato circular, com diâmetro máximo de 2,5 cm, para uso após punção venosa; material da cobertura em não-tecido ,composto de poliéster e algodão;camada adesiva com boa fixação, permitindo a retirada indolor da bandagem; deve conter material de alta absorção na região central, que não adere a pele para estancar sangramentos, cada microcurativo deve ser embalado individualmente | Semestral | PE | 102180 | 0.08 | 8174.4 | 0 | 0 | 0
| Medida: Unidade | [5 empty] | 0% | 0% | 0%
| (ID 13858)BOLSA DE TRANSFERÊNCIA 150 ML - Bolsa para transferência de sangue e seus componentes; tamanho/capacidade de 150 mL; esterilizadas por processo validado pelo fabricante e em conformidade com a legislação vigente; em material transparente, incolor, flexível, descartável, estéril; confeccionada em PVC atóxico com formato anatômico, cantos internos arredondados, apirogênica, embaladas individualmente; deve apresentar no rótulo da bolsa informações de código de barra, fabricante, validade e número de lote. O material deverá apresentar registro na ANVISA. | Semestral | PE | 3000 | 10 | 30000 | 0 | 0 | 0
| Medida: Unidade | [5 empty] | 0% | 0% | 0%
| (ID 13716)FILTRO DE DELEUCOTIZAÇÃO PARA CONCENTRADO DE HEMÁCIAS PARA USO EM BANCADA - Filtro para remoção de leucócitos de 01 unidade de concentrado de hemácias, para uso em bancada, estéril, atóxico e apirogênico, com sistema de autoventilação e material filtrante confeccionado em fibra de poliéster, sem necessidade de priming com salina ou lavagem após a filtração. Parte inferior do conjunto com uma bolsa para coleta do sangue filtrado, em sistema fechado. Deve garantir um produto pós-filtração com contagem residual de leucócitos < 5,0 x 106/unidade. Teor de hemoglobina > 40 g/unidade. Grau de hemólise deve ser < 0,8% da massa eritrocitária. Embalagem individual, contendo dados de identificação, tipo de esterilização, data de fabricação, validade, número de lote, registro na ANVISA e orientações de uso em português. | Trimestral | PE | 540 | 135 | 72900 | 924 | 110.9 | 102490.1
| Medida: Unidade | [5 empty] | 100% | 82.2% | 140.6%
| (ID 13717)FILTRO DE DELEUCOTIZAÇÃO DE PLAQUETAS PARA USO EM BANCADA - Filtro para remoção de leucócitos e microagregados de 01 unidade de concentrado de plaqueta randômica, para uso em bancada, estéril, atóxico e apirogênico, material filtrante confeccionado em fibra de poliéster tratado e carcaça transparente permitindo a visualização das plaquetas durante a filtração, sem necessidade de priming com salina ou lavagem após a filtração. Produto pós-filtração contendo leucócitos residuais < 0,83x106/unidade e plaquetas = 5,5x1010 /unidade. Filtro acoplado com bolsa em PVC. Acesso a bolsa de PVC sem necessidade de agulha, permitindo a transferência de alíquotas por seringa através de válvula corta fluxo ou por porta selada adaptável a equipos para transfusão de toda a unidade de plaquetas. Capacidade de retenção de Anafilotoxinas e Complemento C3a e C3 des Arg, para proteção do paciente contra reações transfusionais e imunossupressão. Validado para a prevenção de CMV por transfusão sanguínea. | Semestral | PE | 228 | 177.5 | 40470 | 0 | 0 | 0
| Medida: Unidade | [5 empty] | 0% | 0% | 0%
| (ID 14261)EQUIPO SIMPLES TIPO GRAVITACIONAL – para administração de soluções parenterais, apirogênico, com ponta perfurante que permita conexão segura e facilite a introdução em recipientes de soluções sem risco de desconectar durante o uso, com protetor adequado; com câmara gotejadora transparente e flexível, com filtro que impeça a passagem de ar ao término da infusão da solução gravitacional, que não permita vazamento em suas junções, com tubo gotejador no interior da mesma que assegure que 20 gotas sejam equivalentes a 1 ml e comprimento mínimo de 40 mm; tubo transparente flexível, atóxico, com comprimento mínimo de 1,20 m, com regulador de fluxo tipo rolete que garanta perfeito controle de gotejamento; injetor lateral valvulado com uso livre de agulhas em sistema fechado, acionado por conectores luer slip ou luer lock reversível, livre de látex; conector distal tipo 'luer-lock' giratório, que permita perfeita adaptação aos dispositivos de acesso venoso , que possibilite a realização do priming sem a desconexão do protetor do cone e tampa protetora de fácil remoção. | Semestral | PE | 360 | 2.21 | 795.6 | 0 | 0 | 0
| Medida: Unidade | [5 empty] | 0% | 0% | 0%
| (ID 13714)ESPARADRAPO CIRÚRGICO 2,5 CM x 4,5 M - 100% em algodão, dimensões 2,5 cm x 4,5 m, em carretel plástico com capa protetora, com adesivo em borracha atóxica, impermeável, com excelente adesividade, fixação e resistência, facilidade de corte sem utilização de instrumentos de corte e que não cause trauma a pele quando da remoção. | Semestral | PE | 3457 | 3.16 | 10924.12 | 0 | 0 | 0
| Medida: Rolo | [5 empty] | 0% | 0% | 0%
| (ID 14029)LANCETA DESCARTÁVEL 23 G - para punção digital com agulha retrátil de 23 G e 1,8 a 2,00 mm de profundidade; acionada por contato, dispensando aplicação de força e proporcionando maior conforto ao usuário; estéril, descartável, confecccionada em plástico rígido, com design ergonômico; deve possuir protetor plástico e dispositivo de segurança para fácil manuseio e segurança na punção. | Semestral | PE | 36000 | 0.23 | 8280 | 0 | 0 | 0
| Medida: Unidade | [5 empty] | 0% | 0% | 0%
| (ID 14038)ELEMENTO FILTRANTE EM POLIPROPILENO (Tipo cartucho) - Elemento filtrante em Polipropileno indicado para filtração de sedimentos, retendo partículas em suspensão na água, substâncias químicas agressivas e filtração em geral. Características do material: utilizado como pré-filtro, altura 10’’ (comprimento) x 2,5’’ (diâmetro), micragem: 10 Micra. | Semestral | PE | 4 | 39.07 | 156.28 | 0 | 0 | 0
| Medida: Unidade | [5 empty] | 0% | 0% | 0%
| (ID 13829)BOLSA, Descrição: de transferência 300ml - Bolsa para transferência de sangue e seus componentes; tamanho/capacidade de 300 mL; esterilizadas por processo validado pelo fabricante e em conformidade com a legislação vigente; em material transparente, incolor, flexível, descartável, estéril; confeccionada em PVC atóxico com formato anatômico, cantos internos arredondados, apirogênica, embaladas individualmente; deve apresentar no rótulo da bolsa informações de código de barra, fabricante, validade e número de lote. O material deverá apresentar registro na ANVISA. | Semestral | PE | 228 | 11.27 | 2569.56 | 0 | 0 | 0
| Medida: Unidade | [5 empty] | 0% | 0% | 0%
| (ID 13599)BOLSA, Descrição: simples - para realização de sangria, com capacidade de 450 mL ± 50 mL; material PVC, resistente, transparente, incolor, flexível, atóxica, apirogênica, descartável, estéril, cantos internos arredondados, com anticoagulante CPDA-1 (citrato, fosfato, dextrose e adenina), agulha com protetor que garanta a esterilidade do material, embaladas individualmente. Rótulo com código de barras, contendo as seguintes informações: identificação do produto, fabricante, número do lote. O material deverá apresentar registro na ANVISA | Semestral | PE | 1419 | 20.37 | 28905.03 | 0 | 0 | 0
| Medida: Unidade | [5 empty] | 0% | 0% | 0%
| (ID 13499)EQUIPO, Descrição: para infusão de sangue com controle de fluxo e câmara graduada em ml com capacidade de 150ml - para infusão de sangue e hemocomponentes com controle de fluxo e câmara (bureta) graduada em mL, com capacidade de 150ml, material de PVC cristal, estéril, descartável, livre de pirógenos, dotada de filtro de sangue para retenção de coágulos e agregados, entrada de ar com filtro hidrófobo bacteriológico na tampa da câmara permitindo a troca de fluidos (ar) em sistema fechado, evitando a contaminação com sistema de infusão, em sistema fechado na câmara graduada, com extensão em PVC. Composto de lanceta perfurante com tampa para conexão ao recipiente do hemocomponente, Câmara flexível para visualização e controle de gotejamento com gotejador microgotas que gere redução na luz do gotejamento gerando microgotas (60 microgotas = 1mL) para fluxos menores de infusão destinado a infusão em pacientes pediátricos e recém-nascidos, controlador de fluxo (gotejamento) tipo pinça rolete e conexão luer para dispositivo de acesso venoso. Embalagem tipo blister de papel grau cirúrgico e filme transparente de abertura suave e impressos na embalagem data de validade e registro | Trimestral | PE | 2760 | 15.84 | 43718.4 | 0 | 0 | 0
| Medida: Unidade | [5 empty] | 0% | 0% | 0%
| (ID 14269)SAPATILHA DESCARTÁVEL - em falso tecido (TNT polipropileno), antiderrapante; gramatura mínima de 30g/m², com acabamento elástico, permitindo bom ajuste e cobertura completa do calçado até o tornozelo; tamanho único com aproximadamente 35 cm de comprimento por 18 cm de altura; cor azul, verde ou branca. O material deverá apresentar registro na ANVISA. | Semestral | PE | 1326 | 0.16 | 212.16 | 0 | 0 | 0
| Medida: Unidade | [5 empty] | 0% | 0% | 0%
| (ID 14043)TORNIQUETE - em tecido elástico, resistente e lavável, auto-trava em PVC e regulagem de tensão, tamanho/capacidade: 45 x 2,5cm. O material deverá apresentar registro na ANVISA. | Semestral | PE | 314 | 8.83 | 2772.62 | 0 | 0 | 0
| Medida: Unidade | [5 empty] | 0% | 0% | 0%
| (ID 14057)TOUCA DESCARTÁVEL - em falso tecido (TNT polipropileno), formato anatômico, com elástico para ajuste na cabeça, gramatura mínima de 30g/m², hipoalergênico, descartável, cor branca, azul ou verde. O material deverá apresentar registro na ANVISA. | Semestral | PE | 3750 | 0.16 | 600 | 0 | 0 | 0
| Medida: Unidade | [5 empty] | 0% | 0% | 0%
| (ID 14109)TERMÔMETRO: Instrumento de medição de temperaturas com elemento de expansão infravermelho, sem contato, com capacidade mínima para aferir a temperatura de objetos de - 30 °C a 50 °C, alimentado com bateria 9v, entregue calibrado e com certificado de calibração emitido por laboratório integrante da rede RBC | Anual | PE | 3 | 400 | 1200 | 0 | 0 | 0
| Medida: Unidade | [5 empty] | 0% | 0% | 0%
| (ID 14093)SERINGA 20 ml LUERLOCK - descartável, estéril, capacidade para 20 mililitros, sem agulha, com bico luer-lock; contendo rosca de travamento compatível para agulhas, equipos e dispositivos de uso hospitalar, não permitindo que a agulha desprenda facilmente da seringa; com cilindro altamente transparente, graduado, em polipropileno, que permite a visualização nítida do fluido aspirado, com anel de retenção que não permite a saída livre do êmbolo; com haste em polipropileno, pistão em borracha termo plástica. | Trimestral | PE | 3420 | 0.46 | 1573.2 | 0 | 0 | 0
| Medida: Unidade | [5 empty] | 0% | 0% | 0%
| (ID 14129)AGULHA 40 X12 - Agulha descartável, estéril, atóxica e apirogênica; tamanho 40 x 12 (18 G 1 1/2); com cânula siliconizada com paredes finas, bisel trifacetado, em aço cromo níquel; com encaixe adaptado para seringas com bico em rosca (luer-lock); com canhão em polipropileno, cor de acordo com padrão nacional e capa protetora em plástico PVC; embalada individualmente, tipo blister, em papel grau cirúrgico e laminado de polipropileno, com abertura em pétala, unilateral; esterilizada em óxido de etileno. | Trimestral | PE | 1200 | 0.07 | 84 | 0 | 0 | 0
| Medida: Unidade | [5 empty] | 0% | 0% | 0%
| (ID 14157)SERINGA 10 ML LUER LOCK - descartável, estéril, capacidade para 10 mililitros, sem agulha, com bico luer-lock; contendo rosca de travamento compatível para agulhas, equipos e dispositivos de uso hospitalar, não permitindo que a agulha desprenda facilmente da seringa; com cilindro altamente transparente, graduado, em polipropileno, que permite a visualização nítida do fluido aspirado, com anel de retenção que não permite a saída livre do êmbolo; com haste em polipropileno, pistão em borracha termoplástica atóxica e apirogênica. O material deverá apresentar registro na ANVISA. | Trimestral | PE | 2790 | 0.4 | 1116 | 0 | 0 | 0
| Medida: Unidade | [5 empty] | 0% | 0% | 0%
| (ID 13491)ESCALPE, Descrição: 23g à vácuo com adaptador - com calibre 23g, descartável, estéril, com encaixe luer lock para adaptadores para coletas múltiplas, que tenha encaixe para suporte, para coleta múltipla em sistemas fechados à vácuo; com agulha siliconizada com bisel curto, trifacetado, afiado, em aço inox, sem rebarbas ou sinais de oxidação, com protetor em plástico rígido cobrindo toda a extensão da agulha e dotado de trava junto à base das asas de empunhadura, que devem ser de plástico flexível, trazendo estampado o calibre da agulha; com tubo extensor em plástico flexível transparente, sem dobras, com conector e agulha dotada de válvula de segurança em látex que possa ser utilizada em vários tubos na mesma coleta; o dispositivo deve ter trava de segurança que recobre a agulha após a punção, não permitindo sua reutilização e promovendo segurança ao procedimento de coleta e descarte, atendendo a Norma Regulamentadora n° 32, publicada no DOU de 16/11/2005. Para cada escalpe deverá ser fornecido um adaptador de plástico de uso único, transparente, não estéril, capaz de garantir conexão segura e sem vazamento. | Trimestral | PE | 2400 | 1.25 | 3000 | 0 | 0 | 0
| Medida: Unidade | [5 empty] | 0% | 0% | 0%
-Material Laboratorial | [7 empty] | 0 | 4091799.86
| Item: | Periodo: | Modalidade: | Qtde prevista: | Valor unit. estimado: | Valor total estimado: | Qtde. realizada: | Valor médio realizado: (variação) | Valor total realizado: (variação)
(variação)
| (ID 12960)BOLSA TRIPLA para coleta de sangue CPD/SAG-M | Mensal | PE | 4004 | 47.6 | 190590.4 | 0 | 0 | 0
| Medida: Unidade | [5 empty] | 0% | 0% | 0%
| (ID 12961)BOLSA COLETORA de Hemoderivados | Mensal | PE | 2000 | 92.66 | 185320 | 0 | 0 | 0
| Medida: Unidade | [5 empty] | 0% | 0% | 0%
| (ID 12959)BOLSA QUÁDRUPLA CPD/SAG-M TOP AND BOTTOM (TAB) com filtro acoplado para filtração de concentrado de hemácias | Mensal | PE | 19380 | 103.45 | 2004861 | 0 | 0 | 0
| Medida: Unidade | [5 empty] | 0% | 0% | 0%
| (ID 12958)BOLSA TRIPLA PARA COLETA DE SANGUE CPDA-1 - sem SAG Manitol | Mensal | PE | 144 | 53.39 | 7688.16 | 0 | 0 | 0
| Medida: Unidade | [5 empty] | 0% | 0% | 0%
| (ID 13403)Barras Magnéticas - em aço inox, descartável, comprimento de 04 mm, diâmetro de 01 mm, utilizável em cubetas de vidro siliconizada. Compatível com o equipamento Chrono-Log Corporation Modelo 700 (Marca: Chrono-Log). | Anual | PE | 2160 | 7.2 | 15552 | 0 | 0 | 0
| Medida: Unidade | [5 empty] | 0% | 0% | 0%
| (ID 13621)CUBETA DE VIDRO SILICONIZADA (tubos de vidro siliconizado) - com diâmetro de 07 mm, para utilização em agregômetro de plaquetas. Compatível com o equipamento Chrono-Log Corporation Modelo 700 (Marca: Chrono-Log). | Anual | PE | 2736 | 9.91 | 27113.76 | 0 | 0 | 0
| Medida: Unidade | [5 empty] | 0% | 0% | 0%
| (ID 14010)LUVA PARA PROCEDIMENTO NÃO-CIRÚRGICO ISENTA DE PÓ - TAMANHO ´P´ - isenta de pó, não estéril, sem manchas, sem ponto de acúmulo do material com distribuição homogênea; tamanho/capacidade "P"; espessura média de 0,17mm, comprimento mínimo 230 mm; deve apresentar cor neutra e clara, formato anatômico, maleável, ambidestra, com boa resistência ao calçar, com boa sensibilidade tátil, com ou sem bainha, apropriada para utilização em serviços médico-hospitalares e laboratoriais; fabricada em látex de borracha natural ou borracha sintética que garanta a proteção dos profissionais de saúde contra agentes biológicos, sangue e fluidos corporais; devendo atender ao disposto na RDC n° 547, DE 30 DE AGOSTO DE 2021, na ABNT NBR ISO n° 11193-1:2015 e Portaria MTE nº 121, de 30 de setembro de 2009. O material deverá apresentar registro na ANVISA. Forma de apresentação: caixa com 100 unidades | Semestral | PE | 1687 | 82.63 | 139396.81 | 0 | 0 | 0
| Medida: Caixa | [5 empty] | 0% | 0% | 0%
| (ID 14008)LUVA PARA PROCEDIMENTO NÃO-CIRÚRGICO ISENTA DE PÓ - TAMANHO "PP" - isenta de pó, não estéril, sem manchas, sem ponto de acúmulo do material com distribuição homogênea; tamanho/capacidade "PP"; espessura média de 0,17mm, comprimento mínimo 220 mm; deve apresentar cor neutra e clara, formato anatômico, maleável, ambidestra, com boa resistência ao calçar, com boa sensibilidade tátil, com ou sem bainha, apropriada para utilização em serviços médico-hospitalares e laboratoriais; fabricada em látex de borracha natural ou borracha sintética que garanta a proteção dos profissionais de saúde contra agentes biológicos, sangue e fluidos corporais; devendo atender ao disposto na RDC n° 547, DE 30 DE AGOSTO DE 2021, na ABNT NBR ISO n° 11193-1:2015 e Portaria MTE nº 121, de 30 de setembro de 2009. O material deverá apresentar registro na ANVISA. Forma de apresentação: caixa com 100 unidades | Semestral | PE | 848 | 33.98 | 28815.04 | 0 | 0 | 0
| Medida: Caixa | [5 empty] | 0% | 0% | 0%
| (ID 14021)LUVA PARA PROCEDIMENTO NÃO-CIRÚRGICO ISENTA DE PÓ- TAMANHO ´M´ - isenta de pó, não estéril, sem manchas, sem ponto de acúmulo do material com distribuição homogênea; tamanho/capacidade "M"; espessura média de 0,17mm, comprimento mínimo 230 mm; deve apresentar cor neutra e clara, formato anatômico, maleável, ambidestra, com boa resistência ao calçar, com boa sensibilidade tátil, com ou sem bainha, apropriada para utilização em serviços médico-hospitalares e laboratoriais; fabricada em látex de borracha natural ou borracha sintética que garanta a proteção dos profissionais de saúde contra agentes biológicos, sangue e fluidos corporais; devendo atender ao disposto na RDC n° 547, DE 30 DE AGOSTO DE 2021, na ABNT NBR ISO n° 11193-1:2015 e Portaria MTE nº 121, de 30 de setembro de 2009. O material deverá apresentar registro na ANVISA. Forma de apresentação: caixa com 100 unidades | Semestral | PE | 1119 | 83.03 | 92910.57 | 0 | 0 | 0
| Medida: Caixa | [5 empty] | 0% | 0% | 0%
| (ID 14022)LUVA PARA PROCEDIMENTO NÃO-CIRÚRGICO ISENTA DE PÓ - TAMANHO ´G´ - isenta de pó, não estéril, sem manchas, sem ponto de acúmulo do material com distribuição homogênea; tamanho/capacidade "G"; espessura média de 0,17mm, comprimento mínimo 230 mm; deve apresentar cor neutra e clara, formato anatômico, maleável, ambidestra, com boa resistência ao calçar, com boa sensibilidade tátil, com ou sem bainha, apropriada para utilização em serviços médico-hospitalares e laboratoriais; fabricada em látex de borracha natural ou borracha sintética que garanta a proteção dos profissionais de saúde contra agentes biológicos, sangue e fluidos corporais; devendo atender ao disposto na RDC n° 547, DE 30 DE AGOSTO DE 2021, na ABNT NBR ISO n° 11193-1:2015 e Portaria MTE nº 121, de 30 de setembro de 2009. O material deverá apresentar registro na ANVISA. Forma de apresentação: caixa com 100 unidades | Semestral | PE | 774 | 85.05 | 65828.7 | 0 | 0 | 0
| Medida: Caixa | [5 empty] | 0% | 0% | 0%
| (ID 14084)PONTEIRA 10 µL COM FILTRO - ponteira para micropipeta, com filtro, com ponta curta, em polipropileno, com capacidade de 10 µl, não estéril, livre de DNAse, RNAse e pirogênios. | Semestral | PE | 46500 | 0.18 | 8370 | 0 | 0 | 0
| Medida: Unidade | [5 empty] | 0% | 0% | 0%
| (ID 14079)BORRACHA SELADORA PARA PLACA DE PCR DE 96 POÇOS - de silicone, com material não reagente, cor transparente, que suporte variação de temperaturas igual ou inferiores a -40º C e igual ou superiores a 125 º C; resistentes a solventes (DMSO), livre de pirógenos, DNAse e RNAse, com encaixe por pressão. | Semestral | PE | 600 | 45.02 | 27012 | 0 | 0 | 0
| Medida: Unidade | [5 empty] | 0% | 0% | 0%
| (ID 14150)PONTEIRA 1000 µL COM FILTRO - ponteira para micropipeta, com filtro, em polipropileno, com capacidade de 1000 µL, livre de DNAse, RNAse e pirogênios. | Semestral | PE | 18860 | 0.23 | 4337.8 | 0 | 0 | 0
| Medida: Unidade | [5 empty] | 0% | 0% | 0%
| (ID 14180)TUBO COLETA EDTA 2 mL - tubo para coleta de sangue a vácuo, com EDTA K2, para uso pediátrico, confeccionado em plástico P.E.T, transparente, incolor, estéril, medindo 13 x 75 mm, com capacidade de aspiração de 2 ml (com variação +/- 5%), interior não siliconizado, com rolha siliconizada de borracha convencional e tampa plástica protetora na cor roxa contendo identificação de lote, data de fabricação, data de validade, tipo de aditivo, volume de aspiração com tarja indicativa do nível máximo de amostra. O material deverá apresentar registro na ANVISA. | Trimestral | PE | 1944 | 0.48 | 933.12 | 0 | 0 | 0
| Medida: Unidade | [5 empty] | 0% | 0% | 0%
| (ID 14066)PLACA TERASAKI - microplaca com 72 poços, em poliestireno, com tampa, não-estéril e transparente. | Semestral | PE | 600 | 32.27 | 19362 | 0 | 0 | 0
| Medida: Unidade | [5 empty] | 0% | 0% | 0%
| (ID 14069)PLACA PARA MICROTITULAÇÃO COM FUNDO CÔNICO - placa em poliestireno, com 96 poços, fundo cônico (em “V”), sem tampa, transparente, descartável, contendo índice alfa-numérico. | Trimestral | PE | 360 | 0.22 | 79.2 | 0 | 0 | 0
| Medida: Unidade | [5 empty] | 0% | 0% | 0%
| (ID 14076)PLACA PARA PCR - em poliestireno, com 96 poços, para reação de PCR, fundo cônico, sem borda lateral, livre de DNAse, RNAse e pirogênios, para termocicladores Applied Biosystems® GeneAmp® PCR System 9700. | Semestral | PE | 600 | 1.25 | 750 | 0 | 0 | 0
| Medida: Unidade | [5 empty] | 0% | 0% | 0%
| (ID 14089)PONTEIRA 20 µLCOM FILTRO - ponteira para micropipeta, com filtro, com ponta curta, em polipropileno, com capacidade de 20 µl, não estéril, livre de DNA se, RNA se epirogênicos. | Semestral | PE | 3500 | 0.24 | 840 | 0 | 0 | 0
| Medida: Unidade | [5 empty] | 0% | 0% | 0%
| (ID 14114)PONTEIRA 200 µL SEM FILTRO - ponteira universal para micropipeta, sem filtro, em polipropileno, com capacidade de 200 µL, não estéril. | Trimestral | PE | 45540 | 0.05 | 2277 | 0 | 0 | 0
| Medida: Unidade | [5 empty] | 0% | 0% | 0%
| (ID 14111)PONTEIRA 200 µL COM FILTRO -ponteira para micropipeta, com filtro, em polipropileno, com capacidade de 200 µL, não estéril, livre de DNAse, RNAse e pirogênios. | Trimestral | PE | 19500 | 0.2 | 3900 | 0 | 0 | 0
| Medida: Unidade | [5 empty] | 0% | 0% | 0%
| (ID 14167)TUBO COLETA ACD-A 8,5 mL- tubo para coleta de sangue à vácuo, contendo solução A de Ácido Cítrico, Citrato, Dextrose (solução A), confeccionado em vidro, transparente, incolor, estéril, medindo 16 x 100 mm, com capacidade de aspiração de 8,5 mL (com variação +/- 5%), interior não siliconizado, com rolha siliconizada de borracha convencional e tampa plástica protetora na cor amarela, contendo identificação de lote, data de fabricação, data de validade, tipo de aditivo, volume de aspiração com tarja indicativa do nível máximo de amostra e número de registro no Ministério da Saúde. O material deverá apresentar registro na ANVISA. | Trimestral | PE | 740 | 1.02 | 754.8 | 0 | 0 | 0
| Medida: Unidade | [5 empty] | 0% | 0% | 0%
| (ID 14174)TUBO COLETA GEL SEPARADOR 5 mL - tubo para coleta de sangue à vácuo, com gel separador e acelerador de coágulo, confeccionado em plástico P.E.T, transparente, incolor, estéril, medindo 13 x 100 mm, com capacidade de aspiração de 5 ml a 6 ml, interior não siliconizado, com rolha siliconizada de borracha convencional e tampa plástica protetora na cor amarela, contendo identificação de lote, data de fabricação, data de validade, tipo de aditivo, volume de aspiração com tarja indicativa do nível máximo de amostra e número de registro no Ministério da Saúde. O material deverá apresentar registro na ANVISA. | Semestral | PE | 106050 | 0.52 | 55146 | 0 | 0 | 0
| Medida: Unidade | [5 empty] | 0% | 0% | 0%
| (ID 14189)TUBO EDTA 4 mL - Tubo para coleta de sangue à vácuo, com EDTA K2 , confeccionado em plástico P.E.T, transparente, incolor, estéril, medindo 13 x 75 mm, com capacidade de aspiração de 4 mL (com variação +/- 5%), interior não siliconizado, com rolha siliconizada de borracha convencional e tampa plástica protetora na cor roxa contendo identificação de lote, data de fabricação, data de validade, tipo de aditivo, volume de aspiração com tarja indicativa do nível máximo de amostra e número de registro no Ministério da Saúde. O material deverá apresentar registro na ANVISA. | Trimestral | PE | 54060 | 0.43 | 23245.8 | 0 | 0 | 0
| Medida: Unidade | [5 empty] | 0% | 0% | 0%
| (ID 14181)TUBO EPPENDORF 2 ML - Características do material: tubo para microcentrifigação, com capacidade de 2 ml, em polipropileno, cor transparente, com tampa lisa, tipo flat (superfície chata), autoclavável a 121 °C e resistente a centrifugação de até 14.000 RPM. | Trimestral | PE | 2500 | 0.08 | 200 | 0 | 0 | 0
| Medida: Unidade | [5 empty] | 0% | 0% | 0%
| (ID 14193)KIT DE AFÉRESE PARA COLETA DE CONCENTRADOS DE PLAQUETAS: Compatível para coleta de plaquetas, de doador único, em sistema fechado, utilizando acesso venoso único. Que permitam o estoque do concentrado de plaquetas por no mínimo 05 (cinco) dias. O sistema deve promover processo de leucorredução do concentrado de plaquetas, garantindo uma contagem residual final menor que 5x106 de leucócitos/unidade, de acordo com a Portaria de Consolidação nº 5 e 28 de setembro de 2017. Serem compostos de vias de aspiração, centrifugação e devolução do sangue do doador, em acesso venoso único, estéreis e descartáveis, em quantidade necessária e suficiente para a realização completa da coleta; Serem acompanhados de solução anticoagulante em volume necessário e suficiente para a realização de um procedimento completo, estéril e descartável; As soluções de anticoagulante necessárias para os procedimentos de coleta e armazenamento devem possuir registro na Agência Nacional de Vigilância Sanitária-ANVISA/ Ministério da Saúde. Agulhas de venopunção para a realização de procedimentos, estéreis e descartáveis; Conter duas bolsas plásticas destinadas ao armazenamento do concentrado de plaquetas obtido. Devem ser estéreis, apirogênicas, descartáveis e devem permitir o estoque do concentrado de plaquetas obtido por pelo menos 05 (cinco) dias, em condições ideais. O sistema deve promover processo integrado de leucorredução do concentrado de plaquetas; O volume sanguíneo extracorpóreo total do kit deve ser de no máximo 15% da volemia do doador, de acordo com a legislação vigente. Os kits devem ser registrados na Agência Nacional de Vigilância Sanitária – ANVISA/Ministério da Saúde. | Trimestral | PE | 1440 | 649 | 934560 | 0 | 0 | 0
| Medida: Unidade | [5 empty] | 0% | 0% | 0%
| (ID 14151)PONTEIRA 1000 µL SEM FILTRO - ponteira para micropipeta, sem filtro, em polipropileno, com capacidade de 1000 µL, não estéril. | Semestral | PE | 6600 | 0.06 | 396 | 0 | 0 | 0
| Medida: Unidade | [5 empty] | 0% | 0% | 0%
| (ID 14170)TUBO COLETA CITRATO DE SÓDIO – tubo para coleta de sangue à vácuo, com citrato de sódio a 3,2% (proporção 1:10 em relação à amostra), confeccionado em plástico P.E.T., transparente, incolor, estéril, medindo 13 x 75 mm, com capacidade mínima de aspiração de 3,5 mL, interior não siliconizado, com rolha siliconizada de borracha convencional e tampa plástica protetora na cor azul, contendo identificação de lote, data de fabricação, data de validade, ti pode aditivo, volume de aspiração e tarja indicativa do nível máximo de amostra. | Semestral | PE | 2760 | 0.44 | 1214.4 | 0 | 0 | 0
| Medida: Unidade | [5 empty] | 0% | 0% | 0%
| (ID 14245)MICROCUVETAS DESCARTÁVEIS, sem ingredientes aditivos, fabricadas em plástico (poliestireno) para coleta de amostra de sangue capilar, venoso ou periférico, para realização de leitura de hemoglobina que dispensam o uso de reagentes. | Trimestral | PE | 89600 | 2.6 | 232960 | 0 | 0 | 0
| Medida: Unidade | [5 empty] | 0% | 0% | 0%
| (ID 14073)TUBO CRIOGÊNICO - Polipropileno atóxico, não mutagênico, não pirogênico, com tampa de rosca, espaço para identificação, resistente à temperatura até -196°C, estéril, descartável. Tamanho/Capacidade:2 ml | Trimestral | PE | 600 | 0.81 | 486 | 0 | 0 | 0
| Medida: Unidade | [5 empty] | 0% | 0% | 0%
| (ID 14191)TUBO DE HEMÓLISE 12 X 75 mm - Tubo de vidro borosilicato, tamanho 12 mm x 75 mm, transparente, sem tampa. | Trimestral | PE | 143400 | 0.03 | 4302 | 0 | 0 | 0
| Medida: Unidade | [5 empty] | 0% | 0% | 0%
| (ID 14100)PONTEIRA 100 µL COM FILTRO - ponteira para micropipeta, com filtro, com ponta curta, em polipropileno, com capacidade de 100 µl, não estéril, livre de DNAse, RNAse e pirogênios. | Trimestral | PE | 6600 | 0.32 | 2112 | 0 | 0 | 0
| Medida: Unidade | [5 empty] | 0% | 0% | 0%
| (ID 14203)TUBO EPPENDORF em polipropileno, transparente, não estéril, com tampa lisa, tipo flat (superfície chata), com capacidade de 1,5 mL, autoclavável a 121 °C, resistente a centrifugação de até 14.000 RPM. | Trimestral | PE | 82680 | 0.1 | 8268 | 0 | 0 | 0
| Medida: Unidade | [5 empty] | 0% | 0% | 0%
| (ID 14184)TUBO FALCON 15 mL em polipropileno, transparente, com tampa rosqueável e superfície de marcação de parede, graduado, com fundo cônico, autoclavável e tratado para centrífuga, com capacidade de 15 mL. | Trimestral | PE | 1680 | 0.82 | 1377.6 | 0 | 0 | 0
| Medida: Unidade | [5 empty] | 0% | 0% | 0%
| (ID 14206)PIPETA PASTEUR de 3 mL em polietileno, graduação de 0,5 mL, com ponta fina, comprimento mínimo de 150 mm, transparente e não estéril. | Trimestral | PE | 9330 | 0.09 | 839.7 | 0 | 0 | 0
| Medida: Unidade | [5 empty] | 0% | 0% | 0%
-Material para Divulgação | [7 empty] | 0 | 353631.4
| Item: | Periodo: | Modalidade: | Qtde prevista: | Valor unit. estimado: | Valor total estimado: | Qtde. realizada: | Valor médio realizado: (variação) | Valor total realizado: (variação)
(variação)
| (ID 14226)CANECA DE PLÁSTICO - Caneca de plástico, 100% polipropileno, totalmente lisa com alça inteira. Com alta resistência a impactos, máquina de lavar louças e temperaturas altas, fabricada com material atóxico ao entrar em contato com os alimentos sem transferir odor e gosto. Na cor branca, cilíndrica e 400ml de volume, com a logomarca da Fundação Hemocentro de Brasília (5cm x 5cm) perfeitamente centralizada e a frase “Doe Sangue. Salve vidas.” escrita no rodapé da caneca. | Mensal | PE | 8000 | 8.99 | 71920 | 0 | 0 | 0
| Medida: Unidade | [5 empty] | 0% | 0% | 0%
| (ID 14228)CANETA: De material plástico, na cor branca, com clipe. Ponteira, acionador e detalhes cromados. Personalizada em serigrafia com o site, a logomarca da Fundação Hemocentro de Brasília e o número de telefone do Call Center. | Mensal | PE | 5000 | 4.37 | 21850 | 0 | 0 | 0
| Medida: Unidade | [5 empty] | 0% | 0% | 0%
| (ID 14227)SQUEEZE: Garrafa de polipropileno transparente, altura entre 18cm e 20cm, com tampa em polietileno e válvula em PVC atóxico, ambas na cor vermelha; volume de 500 ml, impressão personalizada a laser com o site, o número do call center e a logomarca da Fundação Hemocentro de Brasília, medindo 6cm x 6cm, na parte da frente e a frase “Doe Sangue. Salve Vidas.” na parte de trás. | Mensal | PE | 10000 | 20.16 | 201600 | 0 | 0 | 0
| Medida: Unidade | [5 empty] | 0% | 0% | 0%
| (ID 14236)SACOLA ECOLÓGICA: Sacola, material algodão cru, comprimento 35cm, largura 30cm, características adicionais personalizada, silk-screen, costurada, com alça. Em um dos lados, abaixo da logo, a frase "Doe sangue. Salve vidas". No outro lado, o site "www.hemocentro.df.gov.br" | Mensal | PE | 6000 | 4.66 | 27960 | 0 | 0 | 0
| Medida: Unidade | [5 empty] | 0% | 0% | 0%
| (ID 14235)CAMISETA: Com tecido composto por 67% de poliéster e 33% de viscose (malha fria) na cor branca. Na frente da camiseta, a arte deverá ser colocada de forma centralizada na camiseta, com distância de 10cm da gola e de no mínimo 10cm de distância de cada lateral da camiseta Nas costas, deverá conter a logomarca do Hemocentro com distância de 10cm da gola e distante 10cm de cada lado das laterais (no comprimento); abaixo da logo, devem constar o site e o contato da central telefônica, conforme modelo abaixo: “www.hemocentro.df.gov.br Agendamento e informações pelo telefone: 160, opção 2” As camisetas deverão ser confeccionadas nos tamanhos P, M, G e GG. (ampla concorrência) | Mensal | PE | 4500 | 4.53 | 20385 | 0 | 0 | 0
| Medida: Unidade | [5 empty] | 0% | 0% | 0%
| (ID 14344)CALENDÁRIO - Calendário com imã. Cores 4x0 (colorido). Corte reto com calendário de 12 folhas. Tamanho 9x5cm | Mensal | PE | 5500 | 1.28 | 7040 | 0 | 0 | 0
| Medida: Unidade | [5 empty] | 0% | 0% | 0%
| (ID 14232)PLACAS DE HOMENAGEM: Placa de homenagem em acrílico 10mm, na cor preta, med. 15cmx12cm, gravação a laser, com logotipo vinil resinado, acondicionado em estojo veludine na cor preta. | Mensal | PE | 30 | 95.88 | 2876.4 | 0 | 0 | 0
| Medida: Unidade | [5 empty] | 0% | 0% | 0%
-Material para Manutenção de Bens Imóveis/Instalações | [7 empty] | 0 | 7574
| Item: | Periodo: | Modalidade: | Qtde prevista: | Valor unit. estimado: | Valor total estimado: | Qtde. realizada: | Valor médio realizado: (variação) | Valor total realizado: (variação)
(variação)
| (ID 11041)Tinta a base de látex, composição: pva, acrílica, cor: a escolher, acabamento: fosco, aplicação: alvenaria, interiores e exteriores, unidade de fornecimento: lata de 18 litros. | Anual | PE | 10 | 69.8 | 698 | 0 | 0 | 0
| Medida: Lata | [5 empty] | 0% | 0% | 0%
| (ID 10763)Madeirite, material: madeirite com cola resinada fenólica, comprimento: 2,20 m, largura: 1,10 m, espessura: 0,010 m, características adicionais: tipo extra, 1ª qualidade | Anual | PE | 5 | 475.2 | 2376 | 0 | 0 | 0
| Medida: Folha | [5 empty] | 0% | 0% | 0%
| (ID 14025)ABRAÇADEIRA - em nylon, na cor branca translúcida, com no mínimo 12 cm de comprimento por aproximadamente 3 mm de largura, resistente às temperaturas de -40°C a 60°C, facilmente ajustável, sem a necessidade de ferramentas. | Semestral | PE | 45000 | 0.1 | 4500 | 0 | 0 | 0
| Medida: Unidade | [5 empty] | 0% | 0% | 0%
-Material para Manutenção de Bens Móveis | [7 empty] | 0 | 770970.67
| Item: | Periodo: | Modalidade: | Qtde prevista: | Valor unit. estimado: | Valor total estimado: | Qtde. realizada: | Valor médio realizado: (variação) | Valor total realizado: (variação)
(variação)
| (ID 12972)REVESTIMENTO DE CAÇAPA de centrífugas de solo refrigerada de bolsa de sangue | Anual | PE | 12 | 1725 | 20700 | 0 | 0 | 0
| Medida: Unidade | [5 empty] | 0% | 0% | 0%
| (ID 13735)Peças para manutenção para o equipamento Irradiador Gammacell. Características Adicionais: demais especificações conforme Termo de Referência | Semestral | PE | 1 | 81265.29 | 81265.29 | 0 | 0 | 0
| Medida: Unidade | [5 empty] | 0% | 0% | 0%
| (ID 13955)PEÇAS, Descrição: para manutenção de equipamentos laboratoriais SEPAX e COOLMIX. Características Adicionais: demais especificações conforme Termo de Referência | Anual | PE | 1 | 355197.71 | 355197.71 | 0 | 0 | 0
| Medida: Unidade | [5 empty] | 0% | 0% | 0%
| (ID 13927)PEÇAS PARA MANUTENÇÃO DE EQUIPAMENTO, Descrição: cabine de fluxo laminar. Características Adicionais: demais especificações conforme Termo de Referência | Anual | PE | 1 | 37363.57 | 37363.57 | 0 | 0 | 0
| Medida: Unidade | [5 empty] | 0% | 0% | 0%
| (ID 14137)Peças para manutenção de centrífugas, agitadores de plaquetas, balanças e esfigmomanômetros. Características Adicionais: demais especificações conforme Termo de Referência | Bimestral | PE | 1 | 7037.1 | 7037.1 | 0 | 0 | 0
| Medida: Unidade | [5 empty] | 0% | 0% | 0%
| (ID 14142)Peças para manutenção dos equipamentos: Descongeladores de Plasma e Banhos-maria. Características Adicionais: demais especificações conforme Termo de Referência | Anual | PE | 1 | 109560 | 109560 | 0 | 0 | 0
| Medida: Unidade | [5 empty] | 0% | 0% | 0%
| (ID 14144)Peças para manutenção do equipamento BIOARCHIVE (marca ThermoGenesis). Características Adicionais: demais especificações conforme Termo de Referência | Anual | INEX | 1 | 134327 | 134327 | 0 | 0 | 0
| Medida: Unidade | [5 empty] | 0% | 0% | 0%
| (ID 14143)Peças para manutenção dos termocicladores. Características Adicionais: demais especificações conforme Termo de Referência | Anual | PE | 1 | 25520 | 25520 | 0 | 0 | 0
| Medida: Unidade | [5 empty] | 0% | 0% | 0%
-Material Químico | [7 empty] | 0 | 9466909.33
| Item: | Periodo: | Modalidade: | Qtde prevista: | Valor unit. estimado: | Valor total estimado: | Qtde. realizada: | Valor médio realizado: (variação) | Valor total realizado: (variação)
(variação)
| (ID 13048)REAGENTES/REATIVOS para Pesquisa dos antígenos CDE a - Anti-CDE Anti-soros líquidos em frascos para uso em microplacas, liofilizados em microplacas ou em cartões-gel/colunas de aglutinação. | Trimestral | PE | 4000 | 6.7 | 26800 | 0 | 0 | 0
| Medida: Unidade | [5 empty] | 0% | 0% | 0%
| (ID 13050)REAGENTES/REATIVOS para pesquisa de Anticorpos Irregulares (coombs indireto): a - Suspensão de hemácias em "pool" ou 2 células ou antígenos eritrocitários liofilizados em microplacas, incluindo a presença do antígeno Dia (Diego A), para triagem de anticorpos clinicamente significantes. | Mensal | PE | 30000 | 2.84 | 85200 | 0 | 0 | 0
| Medida: Unidade | [5 empty] | 0% | 0% | 0%
| (ID 13055)CONJUNTO DE HEMÁCIAS-TESTE na concentração de 2 a 5%, para identificação de anticorpos anti-eritrocitários, pelo método em tubo. Conjunto com 16 a 20 células (frascos), contendo pelo menos um fenótipo Dia (Diego A) positivo. | Mensal | PE | 7 | 2916 | 20412 | 0 | 0 | 0
| Medida: Conjunto | [5 empty] | 0% | 0% | 0%
| (ID 13047)REAGENTES/REATIVOS para pesquisa do antígeno D-fraco a - 01 ou 02 antissoros que contenham anticorpos anti-D monoclonais da classe IgG ou Blend (IgG + IgM) b - Controle Anti-soros líquidos em frascos para uso em microplacas, liofilizados em microplacas ou em cartões-gel/colunas de aglutinação. | Mensal | PE | 4000 | 6.29 | 25160 | 0 | 0 | 0
| Medida: Unidade | [5 empty] | 0% | 0% | 0%
| (ID 13045)REAGENTES/REATIVOS para realização de exames de Imuno-hematologia de doador de sangue, para tipagem sanguínea ABO (provas direta e reversa) e RhD: a - Anti-A monoclonal b - Anti-B monoclonal c - Anti-AB (opcional) d - Anti-D monoclonal e - Controle de Rh (D) f - Suspensão de Hemácias reversa A1 e B | Mensal | PE | 30000 | 9.07 | 272100 | 0 | 0 | 0
| Medida: Unidade | [5 empty] | 0% | 0% | 0%
| (ID 13052)CONJUNTO PARA TESTE, de detecção de hemoglobinas A, A2, S e C, por metodologia de Cromatografia Líquida de Alta Eficiência (HPLC) ou Eletroforese Automatizada | Trimestral | PE | 14000 | 7.14 | 99960 | 0 | 0 | 0
| Medida: Unidade | [5 empty] | 0% | 0% | 0%
| (ID 13041)CONJUNTO PARA TESTE, Complementar de Chagas, metodologia Hemaglutinação, utilizando antígeno obtido por recombinação genética e peptídeo sintético ou nativo. | Mensal | PE | 192 | 1.84 | 353.28 | 0 | 0 | 0
| Medida: Unidade | [5 empty] | 0% | 0% | 0%
| (ID 13046)REAGENTES/REATIVOS para pesquisa de hemolisina com fornecimento de microplacas com fundo tipo "U": a - Suspensão de Hemácias reversa A1 e B | Mensal | PE | 37000 | 4.4 | 162800 | 0 | 0 | 0
| Medida: Unidade | [5 empty] | 0% | 0% | 0%
| (ID 13039)CONJUNTO PARA TESTE, Complementar de HTLV I e II, metodologia Imunoblot ou Western Blot, utilizando antígeno obtido por recombinação genética e peptídeo sintético ou nativo. | Mensal | PE | 126 | 168 | 21168 | 0 | 0 | 0
| Medida: Unidade | [5 empty] | 0% | 0% | 0%
| (ID 13040)CONJUNTO PARA TESTE, Complementar de HCV, metodologia Imunoblot ou Western Blot, utilizando antígeno obtido por recombinação genética e peptídeo sintético ou nativo. | Mensal | PE | 180 | 102 | 18360 | 0 | 0 | 0
| Medida: Unidade | [5 empty] | 0% | 0% | 0%
| (ID 13043)CONJUNTO PARA TESTE, Complementar de Sífilis, metodologia VDRL ou RPR, utilizando anticorpos não treponêmicos, sem inativação das amostras (soro ou plasma), pronto para uso e sem necessidade de diluição para evitar o efeito prózona. | Mensal | PE | 3000 | 0.42 | 1260 | 0 | 0 | 0
| Medida: Unidade | [5 empty] | 0% | 0% | 0%
| (ID 13049)REAGENTES/REATIVOS para fenotipagem Rh e Kell: a - Anti-C b - Anti-c c - Anti-E d - Anti-e e - Anti-Kell f - Controle Anti-soros líquidos em frascos para uso em microplacas, liofilizados em microplacas ou em cartões-gel/colunas de aglutinação. | Trimestral | PE | 8500 | 22.56 | 191760 | 0 | 0 | 0
| Medida: Unidade | [5 empty] | 0% | 0% | 0%
| (ID 13056)HIV - imunoensaio por Quimioluminescência (CMIA ou CLIA) para a detecção qualitativa simultânea do antígeno HIV p24 e dos anticorpos contra o vírus da imunodeficiência humana dos subtipos 1, 2 e O em soro ou plasma humanos. | Mensal | PE | 31200 | 7.04 | 219648 | 0 | 0 | 0
| Medida: Unidade | [5 empty] | 0% | 0% | 0%
| (ID 13059)HCV - imunoensaio por Quimioluminescência ou Eletroquimioluminescência para a detecção qualitativa de anticorpos contra o vírus da hepatite C, ou detecção combinada de anticorpo + antígeno do HCV, em soro ou plasma humanos | Mensal | PE | 31200 | 15.94 | 497328 | 0 | 0 | 0
| Medida: Unidade | [5 empty] | 0% | 0% | 0%
| (ID 13097)Cartão de fenotipagem em gel aglutinação para os antígenos: M, N, S, s, Fya, Fyb e controle, com os anti-soros específicos. | Trimestral | PE | 1200 | 8.75 | 10500 | 0 | 0 | 0
| Medida: Unidade | [5 empty] | 0% | 0% | 0%
| (ID 13077)Cartão de fenotipagem em gel aglutinação para os antígenos: k, Kpa, Kpb, Jka, Jkb e controle, com os anti-soros específicos. Para uso do Laboratório de Imuno-hematologia de Pacientes. | Trimestral | PE | 1200 | 8.75 | 10500 | 0 | 0 | 0
| Medida: Unidade | [5 empty] | 0% | 0% | 0%
| (ID 13073)Miniclean, solução enzimática para limpeza, descontaminação e manutenção preventiva de contadores automáticos de células sanguíneas. Frasco com 1.000 ml. | Semestral | PE | 6 | 115 | 690 | 0 | 0 | 0
| Medida: Frasco | [5 empty] | 0% | 0% | 0%
| (ID 13067)Minoclair, solução química detergente e desinfetante para limpeza intensa e desinfecção dos contadores automáticos de células sanguíneas. Frasco com 400 ml. | Semestral | PE | 1 | 91 | 91 | 0 | 0 | 0
| Medida: Frasco | [5 empty] | 0% | 0% | 0%
| (ID 13065)Frascos com meio de cultura líquido para crescimento de microrganismos aeróbios para um volume de amostra entre 04 e 10 ml, utilizados para testes de controle de qualidade em hemocomponentes. | Trimestral | PE | 1000 | 28 | 28000 | 0 | 0 | 0
| Medida: Frasco | [5 empty] | 0% | 0% | 0%
| (ID 13137)Frascos com meio de cultura líquido para crescimento de microrganismos anaeróbios para um volume de amostra entre 04 e 10 ml, utilizados para testes de controle de qualidade em hemocomponentes. | Trimestral | PE | 1000 | 46 | 46000 | 0 | 0 | 0
| Medida: Frasco | [5 empty] | 0% | 0% | 0%
| (ID 13146)Frascos pediátricos com meio de cultura líquido para crescimento de microrganismos aeróbios, para um volume de amostra de até 04 ml. | Trimestral | PE | 125 | 30 | 3750 | 0 | 0 | 0
| Medida: Frasco | [5 empty] | 0% | 0% | 0%
| (ID 13057)HTLV - imunoensaio por Quimioluminescência (CMIA ou CLIA) para a detecção qualitativa de anticorpos contra o HTLV-I e HTLV-II em soro ou plasma humanos. | Mensal | PE | 31200 | 6 | 187200 | 0 | 0 | 0
| Medida: Unidade | [5 empty] | 0% | 0% | 0%
| (ID 13054)CHAGAS - imunoensaio por Quimioluminescência ou Eletroquimioluminescência para a detecção qualitativa de anticorpos contra o Trypanosoma cruzi (T. cruzi) em soro ou plasma humanos | Mensal | PE | 31200 | 6 | 187200 | 0 | 0 | 0
| Medida: Unidade | [5 empty] | 0% | 0% | 0%
| (ID 13058)SÍFILIS - imunoensaio por Quimioluminescência ou Eletroquimioluminescência para a detecção de anticorpos específicos totais contra o Treponema pallidum (TP) em soro ou plasma humanos | Mensal | PE | 31200 | 6 | 187200 | 0 | 0 | 0
| Medida: Unidade | [5 empty] | 0% | 0% | 0%
| (ID 13219)ELUIÇÃO ÁCIDA para eluição de anticorpos anti-eritrocitários, especialmente padronizados para testes em gel aglutinação. | Trimestral | PE | 150 | 39.36 | 5904 | 0 | 0 | 0
| Medida: Kit | [5 empty] | 0% | 0% | 0%
| (ID 13101)Frascos (10 mL cada) do potencializador Polietilenoglicol (PEG ou Bio-Peg) para a realização de identificação de anticorpos irregulares em tubo. | Semestral | PE | 12 | 28.96 | 347.52 | 0 | 0 | 0
| Medida: Frasco | [5 empty] | 0% | 0% | 0%
| (ID 13094)Frascos (10 mL cada) de soro de Coombs anti-IgG monoespecífico para a realização de identificação de anticorpos irregulares em tubo. | Semestral | PE | 12 | 30.61 | 367.32 | 0 | 0 | 0
| Medida: Frasco | [5 empty] | 0% | 0% | 0%
| (ID 13071)Minilyse LMG, solução reagente de lise de eritrócitos para contagem e diferenciação de glóbulos brancos e determinação quantitativa de hemoglobina nos contadores automáticos de células sanguíneas. Frasco com 1.000 ml. | Semestral | PE | 8 | 281 | 2248 | 0 | 0 | 0
| Medida: Frasco | [5 empty] | 0% | 0% | 0%
| (ID 13069)Minoton LMG, solução tampão isotônica para determinação e diferenciação de glóbulos sanguíneos e medição de hematócritos nos contadores automáticos de células sanguíneas. Galão com 20 litros. | Semestral | PE | 4 | 123.2 | 492.8 | 0 | 0 | 0
| Medida: Galão | [5 empty] | 0% | 0% | 0%
| (ID 13075)Cartão de fenotipagem em gel aglutinação para os antígenos: P1, Lea, Leb, Lua, Lub e controle, com os anti-soros específicos. Para uso do Laboratório de Imuno-hematologia de Pacientes. Validade mínima de 04 (quatro) meses. | Trimestral | PE | 1224 | 8.75 | 10710 | 0 | 0 | 0
| Medida: Unidade | [5 empty] | 0% | 0% | 0%
| (ID 13038)CONJUNTO PARA TESTE, Complementar de HIV 1 e 2, metodologia Imunoblot ou Western Blot, utilizando antígeno obtido por recombinação genética e peptídeo sintético ou nativo. | Mensal | PE | 126 | 132 | 16632 | 0 | 0 | 0
| Medida: Unidade | [5 empty] | 0% | 0% | 0%
| (ID 13060)HBsAg - imunoensaio por Quimioluminescência ou Eletroquimioluminescência para a detecção qualitava ou quantava do angeno de superfície da Hepatite B em soro ou plasma humanos | Mensal | PE | 31200 | 8.06 | 251472 | 0 | 0 | 0
| Medida: Unidade | [5 empty] | 0% | 0% | 0%
| (ID 13061)HBc TOTAL - imunoensaio por Quimioluminescência ou Eletroquimioluminescência para a detecção qualitativa de anticorpos totais (IgG + IgM) contra o antígeno core da Hepatite B em soro ou plasma humanos. | Mensal | PE | 31200 | 8.06 | 251472 | 0 | 0 | 0
| Medida: Unidade | [5 empty] | 0% | 0% | 0%
| (ID 13062)HBs - imunoensaio por Quimioluminescência ou Eletroquimioluminescência para a determinação quantitativa de anticorpos contra o antígeno de superfície da Hepatite B (an-HBs) em soro ou plasma humanos. | Bimestral | PE | 1500 | 5.68 | 8520 | 0 | 0 | 0
| Medida: Unidade | [5 empty] | 0% | 0% | 0%
| (ID 13076)Citomegalovírus IgG - imunoensaio por Quimioluminescência ou Eletroquimioluminescência para a detecção qualitativa, semi-quantitativa ou quantitativa de anticorpos IgG contra Citomegalovírus em soro ou plasma humanos. | Bimestral | PE | 400 | 13.03 | 5212 | 0 | 0 | 0
| Medida: Unidade | [5 empty] | 0% | 0% | 0%
| (ID 13068)Citomegalovírus IgM - imunoensaio por Quimioluminescência (CMIA ou CLIA) para a detecção qualitativa ou semi-quantitativa de anticorpos IgM contra Citomegalovírus em soro ou plasma humanos. | Bimestral | PE | 300 | 16.42 | 4926 | 0 | 0 | 0
| Medida: Unidade | [5 empty] | 0% | 0% | 0%
| (ID 13078)Toxoplasmose IgG - imunoensaio por Quimioluminescência ou Eletroquimioluminescência para a detecção quantitativa de anticorpos IgG contra o Toxoplasmose gondii em soro ou plasma humanos. | Bimestral | PE | 400 | 21.47 | 8588 | 0 | 0 | 0
| Medida: Unidade | [5 empty] | 0% | 0% | 0%
| (ID 13070)Toxoplasmose IgM - imunoensaio por Quimioluminescência ou Eletroquimioluminescência para a detecção qualitativa ou quantitativa de anticorpos IgM contra o Toxoplasmose gondii em soro ou plasma humanos. | Bimestral | PE | 300 | 13.6 | 4080 | 0 | 0 | 0
| Medida: Unidade | [5 empty] | 0% | 0% | 0%
| (ID 13092)Frascos de hemácias-teste sensibilizadas com anticorpos IgG (Controle de Coombs), para testes em tubo, na concentração de 2 a 5%. | Mensal | PE | 6 | 78.9 | 473.4 | 0 | 0 | 0
| Medida: Frasco | [5 empty] | 0% | 0% | 0%
| (ID 13066)Kit Minotrol 16, composto de sangue controle de 03 níveis: baixo, normal e alto para ser usado diariamente no monitoramento da precisão e exatidão dos contadores automáticos de células sanguíneas. Kit composto de 03 Frascos com volume mínimo de 2,0 ml cada. | Trimestral | PE | 10 | 458 | 4580 | 0 | 0 | 0
| Medida: Kit | [5 empty] | 0% | 0% | 0%
| (ID 13079)HBsAg neutralização - Teste de neutralização por Quimioluminescência ou Eletroquimioluminescência para a confirmação da presença do Antígeno de superfície do Vírus da Hepatite B (HBsAg) em amostras de soro e plasma humano. | Bimestral | PE | 200 | 36.7 | 7340 | 0 | 0 | 0
| Medida: Unidade | [5 empty] | 0% | 0% | 0%
| (ID 13080)HBc IgM - imunoensaio por Quimioluminescência ou Eletroquimioluminescência para a detecção qualitativa de anticorpos IgM contra o antígeno core da Hepatite B em soro ou plasma humanos. | Bimestral | PE | 400 | 16.53 | 6612 | 0 | 0 | 0
| Medida: Unidade | [5 empty] | 0% | 0% | 0%
| (ID 13598)Conjunto para determinação quantitativa de Fibrinogênio pelo método de Clauss, em plasma citratado, adequado para técnicas automatizadas. Frascos com volume máximo de 10 ml. Validade 12 (doze) meses | Trimestral | PE | 1392 | 6.75 | 9396 | 0 | 0 | 0
| Medida: Unidade | [5 empty] | 0% | 0% | 0%
| (ID 13608)Conjunto para determinação quantitativa do Tempo de Trombina (TT), em plasma citrato. Trombina de origem humana ou bovina adequado para técnicas automatizadas. Frascos com volume máximo de 10 ml. Validade 12 (doze) meses | Trimestral | PE | 1000 | 4.68 | 4680 | 0 | 0 | 0
| Medida: Unidade | [5 empty] | 0% | 0% | 0%
| (ID 13457)Conjunto completo de plasma deficiente em Fator XIII. Diagnóstico in vitro para determinação da atividade do Fator XIII da coagulação no plasma humano com métodos de Imunoturbidimetria (L.I.A.) ou metodologia com desempenho equivalente | Trimestral | PE | 247 | 16.13 | 3984.11 | 0 | 0 | 0
| Medida: Unidade | [5 empty] | 0% | 0% | 0%
| (ID 13497)Conjunto completo de plasma deficiente em Fator VII. Diagnóstico in vitro para determinação da atividade do Fator VII da coagulação no plasma humano com métodos coagulométricos | Trimestral | PE | 352 | 2.24 | 788.48 | 0 | 0 | 0
| Medida: Unidade | [5 empty] | 0% | 0% | 0%
| (ID 13487)Conjunto completo de plasma deficiente em Fator IX. Diagnóstico in vitro para determinação da atividade do Fator IX da coagulação no plasma humano com métodos coagulométricos | Trimestral | PE | 1238 | 8.41 | 10411.58 | 0 | 0 | 0
| Medida: Unidade | [5 empty] | 0% | 0% | 0%
| (ID 13463)Conjunto completo de plasma deficiente em Fator XII. Diagnóstico in vitro para determinação da atividade do Fator XII da coagulação no plasma humano com métodos coagulométricos | Trimestral | PE | 162 | 10.8 | 1749.6 | 0 | 0 | 0
| Medida: Unidade | [5 empty] | 0% | 0% | 0%
| (ID 13440)Conjunto completo para determinação cromogênica da atividade do Fator VIII, em plasma humano citratado, adequado para técnicas automatizadas. Método Cromogênico | Trimestral | PE | 270 | 43.53 | 11753.1 | 0 | 0 | 0
| Medida: Unidade | [5 empty] | 0% | 0% | 0%
| (ID 13452)Conjunto completo para determinação quantitativa do Antígeno de Von Willebrand, por imunoturbidimetria (L.I.A), em plasma citratado, adequado para técnicas automatizadas. | Trimestral | PE | 670 | 10.55 | 7068.5 | 0 | 0 | 0
| Medida: Unidade | [5 empty] | 0% | 0% | 0%
| (ID 13505)Reagentes para rastreio e confirmação de Anticoagulante de Lúpus, em plasma citratado, adequado para técnicas automatizadas, utilizando reagente de tromboplastina parcialmente ativada com sensibilidade aumentada para detecção de anticoagulante lúpico | Trimestral | PE | 600 | 55.2 | 33120 | 0 | 0 | 0
| Medida: Unidade | [5 empty] | 0% | 0% | 0%
| (ID 13442)Conjunto completo para determinação quantitativa da atividade do fator de Von Willebrand, por imunoturbidimetria (L.I.A), em plasma citratado, adequado para técnicas automatizadas. | Trimestral | PE | 640 | 58.08 | 37171.2 | 0 | 0 | 0
| Medida: Unidade | [5 empty] | 0% | 0% | 0%
| (ID 13423)Conjunto Completo de Adenosina Difosfato – ADP para testes de Agregação Plaquetária. Metodologia ótica/impedância. Preparação liofilizada de adenosina disfosfato. | Anual | PE | 240 | 16.56 | 3974.4 | 0 | 0 | 0
| Medida: Unidade | [5 empty] | 0% | 0% | 0%
| (ID 13406)Conjunto Completo de Luciferina Luciferase para testes de Agregação Plaquetária. Metodologia lumiagregometria. Conjuntos com 04 (quatro) frascos de luciferina luciferase de 2 µM /L cada e um frasco de Adenosina Trifosfato – ATP padrão 2 µmoles para avaliação da liberação de ATP/Secreção. | Anual | PE | 1600 | 93.44 | 149504 | 0 | 0 | 0
| Medida: Unidade | [5 empty] | 0% | 0% | 0%
| (ID 13417)Conjunto Completo de Epinefrina (Adrenalina) para testes de Agregação Plaquetária. Metodologia ótica/impedância. Preparação liofilizada de epinefrina bitartarato ou similar. | Anual | PE | 240 | 43.36 | 10406.4 | 0 | 0 | 0
| Medida: Unidade | [5 empty] | 0% | 0% | 0%
| (ID 13414)Conjunto Completo de Colágeno para testes de Agregação Plaquetária. Metodologia ótica/impedância. Apresentação líquida, estabilizada, contendo fibras colágenas do tipo I, derivadas de tendões equinos ou similar | Anual | PE | 240 | 28.75 | 6900 | 0 | 0 | 0
| Medida: Unidade | [5 empty] | 0% | 0% | 0%
| (ID 13409)Conjunto Completo de Ácido Araquidônico para testes de Agregação Plaquetária. Metodologia ótica/impedância. Preparação liofilizada de ácido araquidônico | Anual | PE | 240 | 58.86 | 14126.4 | 0 | 0 | 0
| Medida: Unidade | [5 empty] | 0% | 0% | 0%
| (ID 13407)Conjunto Completo de Ristocetina para testes de Agregação Plaquetária. Metodologia ótica/impedância. Ristocetina em preparação liofilizada para reconstituição posterior e uso para RIPA (Ristocetin Induced Platelet Aggregation). | Anual | PE | 500 | 73.28 | 36640 | 0 | 0 | 0
| Medida: Unidade | [5 empty] | 0% | 0% | 0%
| (ID 13582)Conjunto completo para determinação do Tempo de Tromboplastina Parcial Ativada (TTPa) e acessório na determinação da atividade dos fatores de coagulação VIII, IX, XI e XII, em plasma citratado, adequado para técnicas automatizadas. Reagente contendo fosfolípides sintéticos e sílica micronizada ou caulim como ativador, acompanhada de cloreto de cálcio a 0,025 mol/L. O (s) conjunto (s) ofertado (s) deverá (ão) ter excelente sensibilidade para os fatores da via intrínseca, principalmente para os fatores VIII e IX, excelente sensibilidade para heparina e aprimorada ou aumentada sensibilidade para anticoagulante lúpico. Frascos com volume máximo de 10 ml | Trimestral | PE | 6264 | 5.18 | 32447.52 | 0 | 0 | 0
| Medida: Unidade | [5 empty] | 0% | 0% | 0%
| (ID 13477)Conjunto completo de plasma deficiente em Fator X. Diagnóstico in vitro para determinação da atividade do Fator X da coagulação no plasma humano com métodos coagulométricos | Trimestral | PE | 206 | 1.41 | 290.46 | 0 | 0 | 0
| Medida: Unidade | [5 empty] | 0% | 0% | 0%
| (ID 13465)Conjunto completo de plasma deficiente em Fator II. Diagnóstico in vitro para determinação da atividade do Fator II da coagulação no plasma humano com métodos coagulométricos | Trimestral | PE | 120 | 1.66 | 199.2 | 0 | 0 | 0
| Medida: Unidade | [5 empty] | 0% | 0% | 0%
| (ID 13480)Conjunto completo de plasma deficiente em Fator V. Diagnóstico in vitro para determinação da atividade do Fator V da coagulação no plasma humano com métodos coagulométricos | Trimestral | PE | 246 | 0.49 | 120.54 | 0 | 0 | 0
| Medida: Unidade | [5 empty] | 0% | 0% | 0%
| (ID 13486)Conjunto completo de plasma deficiente em Fator VIII. Diagnóstico in vitro para determinação da atividade do Fator VIII da coagulação no plasma humano com métodos coagulométricos | Trimestral | PE | 2782 | 26.05 | 72471.1 | 0 | 0 | 0
| Medida: Unidade | [5 empty] | 0% | 0% | 0%
| (ID 13483)Conjunto completo de plasma deficiente em Fator XI. Diagnóstico in vitro para determinação da atividade do Fator XI da coagulação no plasma humano com métodos coagulométricos. | Trimestral | PE | 372 | 13.13 | 4884.36 | 0 | 0 | 0
| Medida: Unidade | [5 empty] | 0% | 0% | 0%
| (ID 13537)Conjunto completo para Confirmação (Confirm) de Anticoagulante de Lúpus, pela metodologia VENENO DE VIBORA DE RUSSELL DILUIDO (dRVVT), em plasma citratado, adequado para técnicas automatizadas. Reagente para detecção de Anticoagulante de Lúpus (anticorpos anti-fosfolipídeos que interferem na coagulação). O teste deve ser utilizado de forma integrada com o Screening. | Trimestral | PE | 132 | 6.1 | 805.2 | 0 | 0 | 0
| Medida: Unidade | [5 empty] | 0% | 0% | 0%
| (ID 13567)Conjunto completo para Screening de Anticoagulante de Lúpus, pela metodologia VENENO DE VIBORA DE RUSSELL DILUIDO (dRVVT) , em plasma citratado, adequado para técnicas automatizadas. Reagente para detecção de Anticoagulante de Lúpus (anticorpos anti-fosfolipídeos que interferem na coagulação). O teste deve ser utilizado de forma integrada com o Confirm | Trimestral | PE | 396 | 20.27 | 8026.92 | 0 | 0 | 0
| Medida: Unidade | [5 empty] | 0% | 0% | 0%
| (ID 13344)Complemento de coelho Classe II (LOCUS DR) utilizado em testes de Histocompatibilidade. Frasco com 5 ml. | Trimestral | PE | 15 | 144.72 | 2170.8 | 0 | 0 | 0
| Medida: Frasco | [5 empty] | 0% | 0% | 0%
| (ID 14128)Kit completo para tipagem de antígenos leucocitários humanos pela metodologia de MICRO-SSP de baixa e média resolução locus DR, DQ e DP | Semestral | PE | 20 | 1234.98 | 24699.6 | 0 | 0 | 0
| Medida: Unidade | [5 empty] | 0% | 0% | 0%
| (ID 13458)TESTE, rápido de malária para diagnóstico diferencial de plasmodium e pLDH/pHRPII combinado em sangue total. | Trimestral | PE | 600 | 8.32 | 4992 | 0 | 0 | 0
| Medida: Unidade | [5 empty] | 0% | 0% | 0%
| (ID 13350)Solução tamponada concentrada à base de cloreto de amônio (Solução de lise de hemácias) | Anual | PE | 3200 | 0.94 | 3008 | 0 | 0 | 0
| Medida: Unidade | [5 empty] | 0% | 0% | 0%
| (ID 13348)Anticorpo Monoclonal Anti-Humano Anti CD19 conjugado com FITC | Anual | PE | 800 | 10.8 | 8640 | 0 | 0 | 0
| Medida: Unidade | [5 empty] | 0% | 0% | 0%
| (ID 14067)KIT COMPLETO PARA TIPAGEM de antígenos leucocitários humanos locus cw (média resolução), por sondas oligonucleotídicas específicas para avaliação de histocompatibilidade para transplante por citometria de fluxo. | Anual | PE | 200 | 239.05 | 47810 | 0 | 0 | 0
| Medida: Unidade | [5 empty] | 0% | 0% | 0%
| (ID 14105)Kit para determinação de percentual de PRA e para identificação de anticorpos ANTI-HLA de classe II | Semestral | PE | 300 | 634.16 | 190248 | 0 | 0 | 0
| Medida: Unidade | [5 empty] | 0% | 0% | 0%
| (ID 13539)ANTICORPO MONOCLONAL, Descrição: Anti-Humano Anti CD34 conjugado com PE (Clones Protocolo ISHAGE - 581, QBEnd 10 e 8G12(HPCA2) | Anual | PE | 1000 | 19.32 | 19320 | 0 | 0 | 0
| Medida: Unidade | [5 empty] | 0% | 0% | 0%
| (ID 13351)Solução de coloração 7-AAD (7 AminoActinomicina D) | Anual | PE | 1000 | 1.39 | 1390 | 0 | 0 | 0
| Medida: Unidade | [5 empty] | 0% | 0% | 0%
| (ID 13337)Controle Positivo anti-linfócitário (IgM) (ANTI SORO) para uso em testes de Histocompatibilidade, compatível com pérolas imunomagnéticas para Linfócitos T e B. Frasco com 1 ml. | Trimestral | PE | 2 | 347.22 | 694.44 | 0 | 0 | 0
| Medida: Frasco | [5 empty] | 0% | 0% | 0%
| (ID 13339)Reagente para reconhecimento e separação de linfócitos T, composto por pérolas imunomagnéticas revestidas por anticorpos monoclonais anti-CD2 (com pelo menos 1 mícron de diâmetro); utilizado em definições de HLA Classe I, a partir de sangue total. Deve acompanhar solução reveladora. Frasco com 10 ml. | Trimestral | PE | 2 | 3718.92 | 7437.84 | 0 | 0 | 0
| Medida: Frasco | [5 empty] | 0% | 0% | 0%
| (ID 14053)REAGENTE PARA TIPIFICAÇÃO DE ALTA RESOLUCÃO contemplando no mínimo 6 loci HLA-A, B, C, DRB1, DQB1, E DPB1, utilizando a tecnologia de sequenciamento de nova geracao - ngs, conjuntos de oligonucleotídeos iniciadores para cada um dos genes listados em tubos separados ou juntos; reagente para o preparo de bibliotecas, compatíveis com equipamento de ngs, contendo enzimas, tampões e primers necessários para as reações de fragmentação, reparo das extremidades, ligação de adaptadores e amplificação final das bibliotecas (quantificação dos amplicons, kit para realizar a fragmentação, incluindo as beads magnéticas, purificação, ligação dos adaptadores - barcodes, seleção de tamanho, amplificação secundária e purificação final da biblioteca) | Trimestral | PE | 1744 | 1255.14 | 2188964.16 | 0 | 0 | 0
| Medida: Unidade | [5 empty] | 0% | 0% | 0%
| (ID 13875)Solução para gradiente de separação de células do sangue tipo FICOLL por densidade: 1,077. Aplicação: Separação de células. | Semestral | PE | 4 | 1095 | 4380 | 0 | 0 | 0
| Medida: Frasco | [5 empty] | 0% | 0% | 0%
| (ID 13880)Kit de extração de DNA GENÔMICO rápido a partir de células do sangue ou células epiteliais humanas (Extração manual) | Anual | PE | 6000 | 22.3 | 133800 | 0 | 0 | 0
| Medida: Kit | [5 empty] | 0% | 0% | 0%
| (ID 13879)Kit de extração de DNA GENÔMICO a partir de células do sangue ou células epiteliais humanas compatível com equipamento LOCCUS EXTRACTA 32 (Extração automatizada). | Anual | PE | 2976 | 19.2 | 57139.2 | 0 | 0 | 0
| Medida: Kit | [5 empty] | 0% | 0% | 0%
| (ID 13352)Anticorpo Monoclonal Anti-Humano Anti CD3 conjugado com PERCP | Anual | PE | 800 | 28.32 | 22656 | 0 | 0 | 0
| Medida: Unidade | [5 empty] | 0% | 0% | 0%
| (ID 14055)KIT COMPLETO PARA TIPAGEM DE ANTÍGENOS LEUCOCITÁRIOS HUMANOS LOCUS-A (MÉDIA RESOLUÇÃO), por sondas oligonucleotídicas específicas para avaliação de histocompatibilidade para transplante por citometria de fluxo. | Anual | PE | 1000 | 303.3 | 303300 | 0 | 0 | 0
| Medida: Unidade | [5 empty] | 0% | 0% | 0%
| (ID 14097)KIT COMPLETO PARA APRIMORAMENTO DE RESOLUÇÃO DE TIPAGEM DE ANTÍGENOS LEUCOCITÁRIOS HUMANOS LOCUS DRB1, por sondas oligonucleotídicas específicas para avaliação de histocompatibilidade para transplante por citometria de fluxo. | Anual | PE | 1000 | 303.3 | 303300 | 0 | 0 | 0
| Medida: Unidade | [5 empty] | 0% | 0% | 0%
| (ID 13342)Controle Positivo anti-linfócito B (IgG) (ANTI SORO) para uso em testes de Histocompatibilidade, compatível com pérolas imunomagnéticas para Linfócitos B. Frasco com 1 ml | Trimestral | PE | 2 | 928.26 | 1856.52 | 0 | 0 | 0
| Medida: Frasco | [5 empty] | 0% | 0% | 0%
| (ID 13343)Controle Positivo anti-linfócito T (IgM) (ANTI SORO) para uso em testes de Histocompatibilidade, compatível com pérolas imunomagnéticas para Linfócitos T. Frasco com 1 ml. | Trimestral | PE | 2 | 347.22 | 694.44 | 0 | 0 | 0
| Medida: Frasco | [5 empty] | 0% | 0% | 0%
| (ID 13338)Reagente para reconhecimento e separação de linfócitos B, composto por pérolas imunomagnéticas revestidas por anticorpos monoclonais anti-CD19 (com pelo menos 1 mícron de diâmetro); utilizado em definições de HLA Classe II, a partir de sangue total. Frasco com 10 ml. | Trimestral | PE | 2 | 5401.56 | 10803.12 | 0 | 0 | 0
| Medida: Frasco | [5 empty] | 0% | 0% | 0%
| (ID 14072)KIT COMPLETO PARA TIPAGEM de antígenos leucocitários humanos locus dqa1 e dqb1 por sondas oligonucleotídicas específicas para avaliação de histocompatibilidade para transplante por citometria de fluxo. | Anual | PE | 300 | 247.93 | 74379 | 0 | 0 | 0
| Medida: Unidade | [5 empty] | 0% | 0% | 0%
| (ID 14065)KIT COMPLETO PARA TIPAGEM de antígenos leucocitários humanos locus drb1 (média resolução), por sondas oligonucleotídicas específicas para avaliação de histocompatibilidade para transplante por citometria de fluxo. | Anual | PE | 1000 | 303.3 | 303300 | 0 | 0 | 0
| Medida: Unidade | [5 empty] | 0% | 0% | 0%
| (ID 14126)Kit completo para tipagem de antígenos leucocitários humanos pela metodologia de micro-SSP de baixa e média resolução locus A,B e C. | Semestral | PE | 20 | 834.14 | 16682.8 | 0 | 0 | 0
| Medida: Unidade | [5 empty] | 0% | 0% | 0%
| (ID 13807)MEIO LÍQUIDO DE CULTURA DE CÉLULAS, RPMI 1640 | Semestral | PE | 18 | 225 | 4050 | 0 | 0 | 0
| Medida: Frasco | [5 empty] | 0% | 0% | 0%
| (ID 13341)Corante para uso em testes de microtoxicidade em Histocompatibilidade, composto por Brometo de etídeo, acridina laranja e preservativos para facilitar a leitura de placas por microscopia de imunofluorescência. Frasco com 100 ml. | Trimestral | PE | 2 | 793.38 | 1586.76 | 0 | 0 | 0
| Medida: Frasco | [5 empty] | 0% | 0% | 0%
| (ID 14104)Kit para determinação de percentual de PRA e para identificação de anticorpos ANTI-HLA de classe I | Anual | PE | 300 | 746.47 | 223941 | 0 | 0 | 0
| Medida: Unidade | [5 empty] | 0% | 0% | 0%
| (ID 13866)PBS (Tampão Fosfato-salino) Concentração 1X para uso, pH 7,2. Aplicação: Para uso no Laboratório de Imunologia dos Transplantes. Forma de apresentação: Frasco de 1 litro ou liofilizado. | Anual | PE | 24 | 148.3 | 3559.2 | 0 | 0 | 0
| Medida: Frasco | [5 empty] | 0% | 0% | 0%
| (ID 14085)KIT COMPLETO PARA APRIMORAMENTO DE RESOLUÇÃO DE TIPAGEM DE ANTÍGENOS LEUCOCITÁRIOS HUMANOS LOCUS B, por sondas oligonucleotídicas específicas para avaliação de histocompatibilidade para transplante por citometria de fluxo. | Anual | PE | 1000 | 303.3 | 303300 | 0 | 0 | 0
| Medida: Unidade | [5 empty] | 0% | 0% | 0%
| (ID 14098)KIT PARA DETERMINAÇÃO DE ANTICORPOS ANTI-HLA DE CLASSE I E II POR MÉTODO DE ANÁLISE DE FLUXO DE BEADS MARCADAS COM ANTÍGENOS PURIFICADOS HLA DE CLASSE I E II. O Kit deve diferenciar as especificidades HLA, deve conter microesferas como controle negativo e controle positivo e acompanhar as microesferas e tampão de lavagem. | Anual | PE | 1200 | 116 | 139200 | 0 | 0 | 0
| Medida: Unidade | [5 empty] | 0% | 0% | 0%
| (ID 13353)Anticorpo Monoclonal Anti-Humano Anti CD45 conjugado com FITC | Anual | PE | 1000 | 10 | 10000 | 0 | 0 | 0
| Medida: Unidade | [5 empty] | 0% | 0% | 0%
| (ID 13345)Complemento de coelho Classe I (LOCI A, B e C) utilizado em testes de Histocompatibilidade. Frasco com 5 (cinco) ml. | Trimestral | PE | 21 | 55.38 | 1162.98 | 0 | 0 | 0
| Medida: Frasco | [5 empty] | 0% | 0% | 0%
| (ID 13340)PBS - CITRATO (Solução salina/ citrato fosfato tamponada). Concentração 1X para uso. Frasco com 500 ml. | Trimestral | PE | 4 | 535.68 | 2142.72 | 0 | 0 | 0
| Medida: Frasco | [5 empty] | 0% | 0% | 0%
| (ID 13878)Tampão TRISBORATO-EDTA (TBE). Concentração 10X. Ultra puro. Aplicação: Para uso no Laboratório de Imunologia dos Transplantes. | Semestral | PE | 8 | 273 | 2184 | 0 | 0 | 0
| Medida: Frasco | [5 empty] | 0% | 0% | 0%
| (ID 13357)Isotipo controle camundongo anti-IgG1 marcado com PE | Semestral | PE | 1200 | 7.2 | 8640 | 0 | 0 | 0
| Medida: Unidade | [5 empty] | 0% | 0% | 0%
| (ID 14101)KIT PARA IDENTIFICAÇÃO DE ANTICORPOS ANTI-HLA DE CLASSE I GRUPO 1, 2 E 3 COMBINADOS PARA PACIENTE COM ANTICORPOS ANTI-HLA, POR MÉTODO DE ANÁLISE POR FLUXO DE BEADS MARCADAS COM ANTÍGENOS ÚNICOS ESPECÍFICOS PARA CLASSE I GRUPO 1, 2 E 3 COMBINADOS. O Kit deve determinar a porcentagem de sensibilização anti-HLA Classe I e especificidade dos anticorpos mais comuns e também detectar as seguintes especificidades raras: A36, B41, B42, B48, B67, B71, B73 e B75. O Kit deve conter antígenos HLA de Classe I purificados que reconhecem anticorpos anti-HLA sem a necessidade de complemento e sem interferência de auto-anticorpo. O Kit deve diferenciar as especificidades HLA, conter microesferas como controle negativo e controle positivo e acompanhar as microesferas e tampão de lavagem. | Semestral | INEX | 600 | 1349.79 | 809874 | 0 | 0 | 0
| Medida: Unidade | [5 empty] | 0% | 0% | 0%
| (ID 14160)ETANOL ABSOLUTO - frasco de vidro âmbar, com capacidade volumétrica de 1 litro, teor de pureza de no mínimo 99,5%. Unidade de Fornecimento: frasco com 1 Litro. | Semestral | PE | 6 | 23.81 | 142.86 | 0 | 0 | 0
| Medida: Frasco | [5 empty] | 0% | 0% | 0%
| (ID 14159)SOLUÇÃO DE DIMETILSULFÓXIDO (DMSO) - Solução criopreservante contendo 99,9% de Dimetilsulfóxido (DMSO) Criopreservante para uso em células tronco hematopoéticas com finalidade de transplantes. Esterilizado por Filtração, incolor, apirogênico, grau de pureza USP, transparente e com Registro na ANVISA. Forma de apresentação: Frascos de 50 mL | Semestral | PE | 60 | 3350 | 201000 | 0 | 0 | 0
| Medida: Frasco | [5 empty] | 0% | 0% | 0%
| (ID 14102)KIT PARA IDENTIFICAÇÃO DE ANTICORPOS ANTI-HLA DE CLASSE II GRUPO 1 PARA PACIENTES COM ANTICORPOS ANTI-HLA, QUE UTILIZE ANÁLISE POR FLUXO DE BEADS MARCADAS COM ANTÍGENOS ÚNICOS ESPECÍFICOS PARA CLASSE II GRUPO 1. O Kit deve determinar a porcentagem de sensibilização anti-HLA Classe II e especificidade dos anticorpos mais comuns e também detectar as especificidades raras. O Kit deve conter antígenos HLA de Classe II purificados que reconhecem anticorpos anti-HLA sem a necessidade de complemento e sem interferência de auto-anticorpo. O Kit deve diferenciar as especificidades HLA. Deve conter microesferas como controle negativo e controle positivo. Deverá acompanhar as microesferas e tampão de lavagem | Semestral | INEX | 600 | 1089.43 | 653658 | 0 | 0 | 0
| Medida: Unidade | [5 empty] | 0% | 0% | 0%
| (ID 14120)Controle Negativo para uso em testes de histocompatibilidade, compatível com o kit de detecção de anticorpos anti-HLA Classe I e II por analisador de fluxo. | Semestral | PE | 150 | 109.77 | 16465.5 | 0 | 0 | 0
| Medida: Unidade | [5 empty] | 0% | 0% | 0%
-SERVIÇO | [7 empty] | 8488.8 | 4070670.61
-Assinaturas de Periódicos e Anuidades | [7 empty] | 0 | 2540.81
| Item: | Periodo: | Modalidade: | Qtde prevista: | Valor unit. estimado: | Valor total estimado: | Qtde. realizada: | Valor médio realizado: (variação) | Valor total realizado: (variação)
(variação)
| (ID 13042)ASSINATURA de base de dados com coletânea digital das Normas Técnicas Brasileiras (NBR) da Associação Brasileira de Normas Técnicas (ABNT) - Assinatura anual | Anual | INEX | 1 | 1817.01 | 1817.01 | 0 | 0 | 0
| Medida: Assinatura anual | [5 empty] | 0% | 0% | 0%
| (ID 12653)JORNAL, Descrição: assinatura eletrônica do jornal Correio Braziliense, com login e senha individuais, para acesso digital irrestrito, com disponibilidade ininterrupta e liberação de acesso simultâneo em, no mínimo, dois dispositivos, Unidade de Fornecimento: 24 horas por dia, 7 dias por semana. | Mensal | PE | 2 | 75.35 | 150.7 | 0 | 0 | 0
| Medida: Assinatura anual | [5 empty] | 0% | 0% | 0%
| (ID 12657)JORNAL, Descrição: assinatura eletrônica do jornal O Globo, com login e senha individuais, para acesso digital irrestrito, com disponibilidade ininterrupta e liberação de acesso simultâneo em, no mínimo, dois dispositivos, Unidade de Fornecimento: 24 horas por dia, 7 dias por semana. | Mensal | PE | 2 | 142.99 | 285.98 | 0 | 0 | 0
| Medida: Assinatura anual | [5 empty] | 0% | 0% | 0%
| (ID 12656)JORNAL, Descrição: assinatura eletrônica do jornal Folha de São Paulo, com login e senha individuais, para acesso digital irrestrito, com disponibilidade ininterrupta e liberação de acesso simultâneo em, no mínimo, dois dispositivos, Unidade de Fornecimento: 24 horas por dia, 7 dias por semana. | Mensal | PE | 2 | 71.78 | 143.56 | 0 | 0 | 0
| Medida: Assinatura anual | [5 empty] | 0% | 0% | 0%
| (ID 12654)JORNAL, Descrição: assinatura eletrônica do jornal Estado de São Paulo, com login e senha individuais, para acesso digital irrestrito, com disponibilidade ininterrupta e liberação de acesso simultâneo em, no mínimo, dois dispositivos, Unidade de Fornecimento: 24 horas por dia, 7 dias por semana. | Mensal | PE | 2 | 71.78 | 143.56 | 0 | 0 | 0
| Medida: Assinatura anual | [5 empty] | 0% | 0% | 0%
-Fretes e Transportes de Encomendas | [7 empty] | 0 | 55527
| Item: | Periodo: | Modalidade: | Qtde prevista: | Valor unit. estimado: | Valor total estimado: | Qtde. realizada: | Valor médio realizado: (variação) | Valor total realizado: (variação)
(variação)
| (ID 13336)Serviço de Importação: incluindo transporte logístico internacional (Importação direta); transporte logístico nacional; custos com desembaraço aduaneiro, reposição de gelo seco e seguro da carga. | Trimestral | PE | 2 | 27763.5 | 55527 | 0 | 0 | 0
| Medida: Serviço | [5 empty] | 0% | 0% | 0%
-Instalações | [7 empty] | 0 | 27766.67
| Item: | Periodo: | Modalidade: | Qtde prevista: | Valor unit. estimado: | Valor total estimado: | Qtde. realizada: | Valor médio realizado: (variação) | Valor total realizado: (variação)
(variação)
| (ID 13602)Fabricação e instalação de cobertura fixa para vaga de estacionamento (ônibus), reta, estrutura em aço carbono, pintura eletrostática na cor branca, revestimento em LONA SINTETICA IMPERMEAVEL. Dimensões: MODELO RETANGULAR 16m x 5m x 5,5m (altura); Área total de cobertura = 80m². | Anual | PE | 1 | 27766.67 | 27766.67 | 0 | 0 | 0
| Medida: Serviço | [5 empty] | 0% | 0% | 0%
-Locação de Máquinas, Equipamentos e Bens Móveis | [7 empty] | R$ 8.488,80 | 150705.55
| Item: | Periodo: | Modalidade: | Qtde prevista: | Valor unit. estimado: | Valor total estimado: | Qtde. realizada: | Valor médio realizado: (variação) | Valor total realizado: (variação)
(variação)
| (ID 13053)EQUIPAMENTOS AUTOMATIZADOS com entrada, processamento e liberação de resultado, contemplando área de carregamento para amostras e reagentes, pipetadores, centrífuga, incubadora, leitores e analisador de imagem por equipamento. Demais especificações conforme termo de referência. | Mensal | PE | 1 | 127041.55 | 127041.55 | 1 | 8488.8 | 8488.8
| Medida: Locação mensal | [5 empty] | 100% | 6.7% | 6.7%
| (ID 13175)Equipamento automatizado para detecção microbiana em amostras de cultura de sangue. | Trimestral | PE | 1 | 23664 | 23664 | 0 | 0 | 0
| Medida: Unidade | [5 empty] | 0% | 0% | 0%
-Manutenção Corretiva / Adaptativa e Sustentação Softwares | [7 empty] | 0 | 250000
| Item: | Periodo: | Modalidade: | Qtde prevista: | Valor unit. estimado: | Valor total estimado: | Qtde. realizada: | Valor médio realizado: (variação) | Valor total realizado: (variação)
(variação)
| (ID 13124)SERVIÇO de licença de software de monitoramento de temperatura por cabeamento de internet ou wi-fi | Mensal | PE | 1 | 250000 | 250000 | 0 | 0 | 0
| Medida: Serviço | [5 empty] | 0% | 0% | 0%
-Manutenção e Conservação de Bens Móveis | [7 empty] | 0 | 60730
| Item: | Periodo: | Modalidade: | Qtde prevista: | Valor unit. estimado: | Valor total estimado: | Qtde. realizada: | Valor médio realizado: (variação) | Valor total realizado: (variação)
(variação)
| (ID 13166)Serviços continuados de Manutenção Preventiva e Manutenção Corretiva, com fornecimento de peças, para equipamentos laboratoriais tipo contadores hematológicos. | Trimestral | PE | 4 | 1710 | 6840 | 0 | 0 | 0
| Medida: Serviço | [5 empty] | 0% | 0% | 0%
| (ID 13364)Serviços de recuperação/restauração de poltrona fixa de auditório, estilo longarinas, com assento retrátil: estrutura em madeira maciça, encosto e assento estofado sobre chapa de compensado, articulação do assento e fixação de encostos em chapa estampada de aço pintadas na cor preto fosco | Anual | PE | 1 | 53890 | 53890 | 0 | 0 | 0
| Medida: Serviço | [5 empty] | 0% | 0% | 0%
-Manutenção, Conservação e Instalação de Máquinas e Equipamentos Elétricos e Eletrônicos | [7 empty] | R$ 0,00 | 1607011.78
| Item: | Periodo: | Modalidade: | Qtde prevista: | Valor unit. estimado: | Valor total estimado: | Qtde. realizada: | Valor médio realizado: (variação) | Valor total realizado: (variação)
(variação)
| (ID 13192)SERVIÇO ESPECIALIZADO em monitoramento de temperatura de ambientes e equipamentos em tempo real | Mensal | PE | 1 | 931876.8 | 931876.8 | 0 | 0 | 0
| Medida: Serviço | [5 empty] | 0% | 0% | 0%
| (ID 13184)Serviços de manutenção continuada, corretiva, preventiva e calibração de centrífugas, agitadores de plaquetas, balanças e esfigmomanômetros. Características Adicionais: demais especificações conforme Termo de Referência | Bimestral | PE | 1 | 92107.79 | 92107.79 | 0 | 0 | 0
| Medida: Serviço | [5 empty] | 0% | 0% | 0%
| (ID 13195)Serviços continuados de Manutenção Preventiva e Manutenção Corretiva, com reposição de peças de equipamento NOBREAK | Mensal | PE | 1 | 71760 | 71760 | 0 | 0 | 0
| Medida: Serviço | [5 empty] | 0% | 0% | 0%
| (ID 13145)Serviço de manutenção preventiva, manutenção corretiva e calibração, com fornecimento de materiais, peças, componentes e acessórios de reposição, para os equipamentos Descongeladores de Plasma e Banhos-maria | Anual | PE | 1 | 27390 | 27390 | 0 | 0 | 0
| Medida: Serviço | [5 empty] | 0% | 0% | 0%
| (ID 13186)Serviços de Manutenção Continuada, contemplando Manutenção Preventiva, Manutenção Corretiva, Mapeamento de Dose, com fornecimento de peças, para o equipamento Irradiador Gammacell. Características Adicionais: demais especificações conforme Termo de Referência | Semestral | PE | 1 | 35554.57 | 35554.57 | 0 | 0 | 0
| Medida: Serviço | [5 empty] | 0% | 0% | 0%
| (ID 13155)Serviço de manutenção preventiva, manutenção corretiva e calibração, com fornecimento de peças para equipamentos laboratoriais SEPAX e COOLMIX | Anual | PE | 1 | 30240.54 | 30240.54 | 0 | 0 | 0
| Medida: Serviço | [5 empty] | 0% | 0% | 0%
| (ID 13160)Serviços continuados de manutenção preventiva, corretiva, certificação, atendimento emergencial e assistência técnica para Capelas de Fluxo Laminar | Anual | PE | 1 | 9900 | 9900 | 0 | 0 | 0
| Medida: Serviço | [5 empty] | 0% | 0% | 0%
| (ID 13183)Serviços de manutenção continuada, preventiva, corretiva, calibração e qualificação térmica para os equipamentos da cadeia de frios. Características Adicionais: demais especificações conforme Termo de Referência. | Bimestral | PE | 1 | 273766.17 | 273766.17 | 0 | 0 | 0
| Medida: Serviço | [5 empty] | 0% | 0% | 0%
| (ID 13151)Serviço de manutenção preventiva, manutenção corretiva e qualificação térmica para termocicladores | Anual | PE | 1 | 15000 | 15000 | 0 | 0 | 0
| Medida: Serviço | [5 empty] | 0% | 0% | 0%
| (ID 13143)Serviço de manutenção preventiva, manutenção corretiva e calibração, com fornecimento de materiais, peças, componentes e acessórios de reposição, para os equipamentos de precisão (Pipetas, Termômetros, Pirômetros, Higrômetros, Data Loggers e Massa Padrão) | Anual | PE | 1 | 76882.58 | 76882.58 | 0 | 0 | 0
| Medida: Serviço | [5 empty] | 0% | 0% | 0%
| (ID 13161)Serviço de manutenção corretiva, com fornecimento de peças, para equipamento BIOARCHIVE (marca ThermoGenesis) | Anual | PE | 1 | 18000 | 18000 | 0 | 0 | 0
| Medida: Serviço | [5 empty] | 0% | 0% | 0%
| (ID 13187)Serviços de manutenção continuada contemplando: manutenção preventiva, manutenção corretiva, assistência técnica, atendimento emergencial, contingenciamento e fornecimento de peças, para os equipamentos grupos geradores | Anual | PE | 1 | 16200 | 16200 | 0 | 0 | 0
| Medida: Serviço | [5 empty] | 0% | 0% | 0%
| (ID 13243)Prestação de serviços de manutenção corretiva e preventiva, com reposição de peças, de Impressoras Térmicas de Etiqueta - Modelo STRIPE S4M. | Mensal | PE | 1 | 8333.33 | 8333.33 | 0 | 0 | 0
| Medida: Unidade | [5 empty] | 0% | 0% | 0%
-Outros Serviços Técnicos Profissionais de TI | [7 empty] | 0 | 6666.67
| Item: | Periodo: | Modalidade: | Qtde prevista: | Valor unit. estimado: | Valor total estimado: | Qtde. realizada: | Valor médio realizado: (variação) | Valor total realizado: (variação)
(variação)
| (ID 13335)Prestação de serviços de suporte técnico, garantia de hardware, garantia de atualização de software e hardware referentes ao firewall Aker. | Mensal | PE | 1 | 6666.67 | 6666.67 | 0 | 0 | 0
| Medida: Serviço | [5 empty] | 0% | 0% | 0%
-Seguros em Geral | [7 empty] | 0 | 143000
| Item: | Periodo: | Modalidade: | Qtde prevista: | Valor unit. estimado: | Valor total estimado: | Qtde. realizada: | Valor médio realizado: (variação) | Valor total realizado: (variação)
(variação)
| (ID 13579)Serviço de seguro veicular e equipamentos para a UNIDADE MÓVEL DE COLETA DE SANGUE | Anual | PE | 1 | 143000 | 143000 | 0 | 0 | 0
| Medida: Serviço | [5 empty] | 0% | 0% | 0%
-Serviço de apoio administrativo, técnico e operacional | [7 empty] | R$ 0,00 | 10000
| Item: | Periodo: | Modalidade: | Qtde prevista: | Valor unit. estimado: | Valor total estimado: | Qtde. realizada: | Valor médio realizado: (variação) | Valor total realizado: (variação)
(variação)
| (ID 12835)Serviços de apoio as atividades administrativas, técnica e operacionais SERVIÇOS DE CHAVEIRO, Descrição: conserto em geral com fornecimento de material e mão de obra. Características Adicionais: demais especificações conforme Termo de Referência | Mensal | PE | 40 | 250 | 10000 | 0 | 0 | 0
| Medida: Serviço | [5 empty] | 0% | 0% | 0%
-Serviços de Energia Elétrica | [7 empty] | 0 | 1235060.72
| Item: | Periodo: | Modalidade: | Qtde prevista: | Valor unit. estimado: | Valor total estimado: | Qtde. realizada: | Valor médio realizado: (variação) | Valor total realizado: (variação)
(variação)
| (ID 13474)Contratação da Empresa para a prestação de serviços técnicos especializados em intervenção em rede elétrica externa e respectivo remanejamento de postes de energia ou luz | Mensal | INEX | 1 | 1235060.72 | 1235060.72 | 0 | 0 | 0
| Medida: Serviço | [5 empty] | 0% | 0% | 0%
-Serviços de impressão, reprodução e digitalização de documentos | [7 empty] | R$ 0,00 | 8333.33
| Item: | Periodo: | Modalidade: | Qtde prevista: | Valor unit. estimado: | Valor total estimado: | Qtde. realizada: | Valor médio realizado: (variação) | Valor total realizado: (variação)
(variação)
| (ID 13428)Disponibilização de impressoras multifuncionais, para primeiro uso, monocromáticas e policromáticas, com assistência técnica no local, instalação, orientação de utilização, sistema de bilhetagem, software de monitoramento, fornecimento de consumíveis (exceto papel), remunerados por franquia mais consumo excedente de páginas | Mensal | PE | 1 | 8333.33 | 8333.33 | 0 | 0 | 0
| Medida: Serviço | [5 empty] | 0% | 0% | 0%
-Serviços de Limpeza e Conservação | [7 empty] | 0 | 516.1
| Item: | Periodo: | Modalidade: | Qtde prevista: | Valor unit. estimado: | Valor total estimado: | Qtde. realizada: | Valor médio realizado: (variação) | Valor total realizado: (variação)
(variação)
| (ID 12622)SERVIÇOS DE CONTROLE DE PRAGAS URBANAS, Descrição: Combate e controle de vetores e pragas urbanas, compreendendo dedetização, desinsetização, desratização, descupinização e controle/manejo de pombos, considerando 04 (quatro) aplicações manuais, em áreas internas e externas de órgãos do GDF. | Anual | PE | 1 | 516.1 | 516.1 | 0 | 0 | 0
| Medida: Metro Quadrado | [5 empty] | 0% | 0% | 0%
-Serviços de Seleção e Treinamento | [7 empty] | 0 | 41930
| Item: | Periodo: | Modalidade: | Qtde prevista: | Valor unit. estimado: | Valor total estimado: | Qtde. realizada: | Valor médio realizado: (variação) | Valor total realizado: (variação)
(variação)
| (ID 14141)Curso customizado, na modalidade presencial, em Genotipagem de SNPs por qPCR. | Anual | DL | 1 | 19480 | 19480 | 0 | 0 | 0
| Medida: Unidade | [5 empty] | 0% | 0% | 0%
| (ID 14099)Curso de Educação Continuada em Bioestatística com o objetivo de qualificar profissionais da saúde para atuarem com amostra, coleta e organização de dados bem como associação, correlação e interpretação de resultados. | Anual | DL | 1 | 8000 | 8000 | 0 | 0 | 0
| Medida: Serviço | [5 empty] | 0% | 0% | 0%
| (ID 14145)Curso de Educação Continuada em Histocompatibilidade e Imunogenética com o objetivo de qualificar profissionais da saúde para atuarem em atividades laboratoriais. | Anual | DL | 1 | 9450 | 9450 | 0 | 0 | 0
| Medida: Unidade | [5 empty] | 0% | 0% | 0%
| (ID 14168)Congresso Brasileiro de Hematologia, Hemoterapia e Terapia Celular com o objetivo de qualificar os profissionais da saúde em conhecimento técnico-científico na área de hematologia, hemoterapia e terapia celular. | Anual | DL | 1 | 5000 | 5000 | 0 | 0 | 0
| Medida: Serviço | [5 empty] | 0% | 0% | 0%
-Serviços de Telecomunicações | [7 empty] | 0 | 230000
| Item: | Periodo: | Modalidade: | Qtde prevista: | Valor unit. estimado: | Valor total estimado: | Qtde. realizada: | Valor médio realizado: (variação) | Valor total realizado: (variação)
(variação)
| (ID 12803)SERVIÇO TELEFÔNICO FIXO COMUTADO, Descrição: fixo-fixo e fixo- móvel. Características Adicionais: demais especificações conforme Termo de Referência. | Mensal | PE | 1 | 230000 | 230000 | 0 | 0 | 0
| Medida: Serviço | [5 empty] | 0% | 0% | 0%
-Serviços gráficos | [7 empty] | 0 | 96590
| Item: | Periodo: | Modalidade: | Qtde prevista: | Valor unit. estimado: | Valor total estimado: | Qtde. realizada: | Valor médio realizado: (variação) | Valor total realizado: (variação)
(variação)
| (ID 14327)FOLDER – "Você Sabe O Que é Aférese". Formato Aberto: A4 (21,0mm x29,7mm). Impressão 4/4 cores. Papel couché brilhante, gramatura 150 g/m2. Acabamento: 2 dobras. | Mensal | PE | 2500 | 0.28 | 700 | 0 | 0 | 0
| Medida: Unidade | [5 empty] | 0% | 0% | 0%
| (ID 14325)FOLDER – "Condições Básicas Para a Doação de Sangue". Formato Aberto: A4 (21,0mm x 29,7mm). Impressão 4/4 cores. Papel couchê brilhante, gramatura 150 g/m2. Acabamento: 2 dobras. | Mensal | PE | 200000 | 0.28 | 56000 | 0 | 0 | 0
| Medida: Unidade | [5 empty] | 0% | 0% | 0%
| (ID 14326)FOLDER – "Cadastro de Medula". Formato Aberto:A4 (21,0mm x 29,7mm). Impressão 4/4 cores. Papel couchê brilhante, gramatura 150 g/m2. Acabamento: 2 dobras. | Mensal | PE | 5000 | 0.28 | 1400 | 0 | 0 | 0
| Medida: Unidade | [5 empty] | 0% | 0% | 0%
| (ID 14332)CARTÃO - " [...] de Apresentação Profissional ". Cartão de Visitas. Tamanho: 90x60mm (padrão brasileiro). Papel couchê brilhante, gramatura 150 g/m². Impressão 4/0 cores. | Mensal | PE | 1000 | 0.13 | 130 | 0 | 0 | 0
| Medida: Unidade | [5 empty] | 0% | 0% | 0%
| (ID 14339)CERTIFICADO – "Certificados para Multiplicadores Voluntários e Instituições Parceiras". Formato: A4 aberto. Papel couchê fosco, gramatura 300, g/m². Impressão em 4x0 cores. Acabamento: corte reto, sem verniz. | Mensal | PE | 2500 | 1.1 | 2750 | 0 | 0 | 0
| Medida: Unidade | [5 empty] | 0% | 0% | 0%
| (ID 14342)BLOCO - " para Seminários e Treinamentos" -Tamanho: A5 (148 X 210 mm). Capa e contracapa: papel couchê fosco, gramatura 180 g/m2; impressão 4/0 cores. Miolo: off-set, 50 folhas, branco, timbrado com logo da instituição em todas as folhas. Acabamento: colado com destaque. | Mensal | PE | 20000 | 1.05 | 21000 | 0 | 0 | 0
| Medida: Unidade | [5 empty] | 0% | 0% | 0%
| (ID 14329)CARTÃO - "Agendamento – Aférese". Tamanho: 90x60mm (padrão brasileiro). Papel couchê fosco, gramatura 150 g/m². Impressão 4/4 cores | Mensal | PE | 2000 | 0.13 | 260 | 0 | 0 | 0
| Medida: Unidade | [5 empty] | 0% | 0% | 0%
| (ID 14340)BLOCO - " [..] de anotações" - Tamanho: A5 (148 X 210 mm). Capa e contracapa: papel supremo, com bopp brilho, gramatura 300 g/m2; impressão 4/0 cores. Miolo: off-set, 50 folhas, branco, timbrado com logo da instituição em todas as folhas. Acabamento: colado com destaque | Mensal | PE | 10000 | 1.05 | 10500 | 0 | 0 | 0
| Medida: Unidade | [5 empty] | 0% | 0% | 0%
| (ID 14348)REQUISIÇÃO DE TRANSFUSÃO: Formulário. Tamanho: A4 (210 x 297mm). Papel: sulfite 75g/m², com cola na parte superior. Cor do papel (folha): branca. Apresentação: Blocos contendo 100 folhas. Cor/impressão: 1x1. Modelo a ser fornecido pelo órgão e a arte a ser confeccionada pela empresa vencedora. | Trimestral | PE | 500 | 7.7 | 3850 | 0 | 0 | 0
| Medida: Unidade | [5 empty] | 0% | 0% | 0%
-Serviços para Eventos em Geral | [7 empty] | 0 | 74800
| Item: | Periodo: | Modalidade: | Qtde prevista: | Valor unit. estimado: | Valor total estimado: | Qtde. realizada: | Valor médio realizado: (variação) | Valor total realizado: (variação)
(variação)
| (ID 13181)BLOCO PARA ANOTAÇÕES, com formato 15x21cm - 50 páginas, em papel offset 75g/m2, com pauta, em papel reciclável, acabamento em cola, com confecção de logomarca | Mensal | PE | 8000 | 5.6 | 44800 | 0 | 0 | 0
| Medida: Unidade | [5 empty] | 0% | 0% | 0%
| (ID 12848)Contratação de empresa especializada na prestação dos serviços de organização e execução de eventos, elaboração e fornecimento de infraestrutura no que se refere à locação de espaço físico, compreendendo a montagem, desmontagem, limpeza, manutenção, de equipamentos e outros serviços correlatos | Anual | PE | 1 | 30000 | 30000 | 0 | 0 | 0
| Medida: Serviço | [5 empty] | 0% | 0% | 0%
-Serviços técnicos profissionais | [7 empty] | 0 | 69491.98
| Item: | Periodo: | Modalidade: | Qtde prevista: | Valor unit. estimado: | Valor total estimado: | Qtde. realizada: | Valor médio realizado: (variação) | Valor total realizado: (variação)
(variação)
| (ID 13083)Avaliação Externa da Qualidade (AEQ), com no mínimo 3 avaliações anuais, para Exames de Hemostasia. | Trimestral | PE | 6 | 621.06 | 3726.36 | 0 | 0 | 0
| Medida: Serviço | [5 empty] | 0% | 0% | 0%
| (ID 13099)AVALIAÇÃO EXTERNA da Qualidade (AEQ), com no mínimo 3 avaliações anuais, para Teste NAT (Teste de Ácidos Nucléicos - PCR em Tempo Real). | Trimestral | PE | 6 | 309.39 | 1856.34 | 0 | 0 | 0
| Medida: Serviço | [5 empty] | 0% | 0% | 0%
| (ID 13085)Avaliação Externa da Qualidade (AEQ), com no mínimo 3 avaliações anuais, para Exames de Triagem Sorológica por quimioluminescência ou eletroquimioluminescência. | Trimestral | PE | 6 | 616.3 | 3697.8 | 0 | 0 | 0
| Medida: Serviço | [5 empty] | 0% | 0% | 0%
| (ID 13100)AVALIAÇÃO EXTERNA da Qualidade (AEQ), com no mínimo 3 avaliações anuais, para Exames Imuno-hematológicos pré-transfusionais, pela metodologia de cartão-gel. | Trimestral | PE | 6 | 3192.28 | 19153.68 | 0 | 0 | 0
| Medida: Serviço | [5 empty] | 0% | 0% | 0%
| (ID 13088)Avaliação Externa da Qualidade (AEQ), com no mínimo 3 avaliações anuais, para Exames Imuno-hematológicos, pelas metodologias de microplaca ou cartão-gel. | Trimestral | PE | 6 | 1029.34 | 6176.04 | 0 | 0 | 0
| Medida: Serviço | [5 empty] | 0% | 0% | 0%
| (ID 13158)Serviço técnico especializado de engenharia e arquitetura para elaboração de projetos executivos de reforma que contemplarão parte do pavimento térreo do Bloco B da Fundação Hemocentro de Brasília (FHB-DF), especificamente as salas administrativa e de armazenamento da Diretoria de Tecnologia da Informação e Comunicação (DTIC) e salas administrativas da Diretoria de Gestão de Pessoas (DGEP) | Anual | DL | 1 | 34881.76 | 34881.76 | 0 | 0 | 0
| Medida: Serviço | [5 empty] | 0% | 0% | 0%
TOTAL GERAL: | [7 empty] | 110978.88 | 21443328.77